## Спецификация
Поз. | Наименование и техническая характеристика | Тип, марка, обозначение Документа, опросного листа | КоД изДелия | ЗавоД изготовитель | ЕД. изме-рения | Кол-во | Масса 1 еД., кг. | Примечание
Система отопления 1 (Т1.1-Т2.1)
| Внутрипольный конвектор с естественной конвекцией ITT | ITT.080.400.1200 |  | Itermic | шт. | 1
| Внутрипольный конвектор с естественной конвекцией ITT | ITT.080.400.1300 |  | Itermic | шт. | 8
| Внутрипольный конвектор с естественной конвекцией ITT | ITT.080.400.1500 |  | Itermic | шт. | 1
| Внутрипольный конвектор с естественной конвекцией ITT | ITT.080.400.1600 |  | Itermic | шт. | 1
| Внутрипольный конвектор с естественной конвекцией ITT | ITT.080.400.1700 |  | Itermic | шт. | 2
| Внутрипольный конвектор с естественной конвекцией ITT | ITT.080.400.1800 |  | Itermic | шт. | 1
| Внутрипольный конвектор с естественной конвекцией ITT | ITT.080.400.1900 |  | Itermic | шт. | 33
| Внутрипольный конвектор с электровентилятором ITTBZ | ITTBZ.075.250.1600 |  | Itermic | шт. | 7
| РаДиатор Prado Classic тип 21 в комплекте: пробка глухая-1шт., возДухоотвоДчик-1шт.,кронштейны крепления-2шт. | 21-300-1200 |  | PRADO | компл. | 16
| Радиатор Prado Classic тип 21 в комплекте: пробка глухая-1шт., воздухоотводчик-1шт.,кронштейны крепления-2шт. | 21-300-1700 |  | PRADO | компл. | 2
| РаДиатор Prado Classic тип 22 в комплекте пробка глухая-1шт., возДухоотвоДчик-1шт.,кронштейны крепления-2шт. | 22-300-1700 |  | PRADO | компл. | 3
| РаДиатор Prado Universal тип 20 левый в комплекте: пробка глухая-1шт., возДухоотвоДчик-1шт., кронштейны крепления-2шт., клапан терморегулятора-1шт. | 20-300-1100 |  | PRADO | компл. | 23
| РаДиатор Prado Universal тип 20 левый в комплекте: пробка глухая-1шт., возДухоотвоДчик-1шт., кронштейны крепления-2шт., клапан терморегулятора-1шт. | 20-300-1200 |  | PRADO | компл. | 1
| РаДиатор Prado Universal тип 20 правый в комплекте: пробка глухая-1шт., возДухоотвоДчик-1шт., кронштейны крепления-2шт., клапан терморегулятора-1шт. | 20-300-700 |  | PRADO | компл. | 56
| РаДиатор Prado Universal тип 20 правый в комплекте: пробка глухая-1шт., возДухоотвоДчик-1шт., кронштейны крепления-2шт., клапан терморегулятора-1шт. | 20-300-800 |  | PRADO | компл. | 4
| РаДиатор Prado Universal тип 20 правый в комплекте: пробка глухая-1шт., возДухоотвоДчик-1шт., кронштейны крепления-2шт., клапан терморегулятора-1шт. | 20-300-1000 |  | PRADO | компл. | 84
| РаДиатор Prado Universal тип 20 правый в комплекте: пробка глухая-1шт., возДухоотвоДчик-1шт., кронштейны крепления-2шт., клапан терморегулятора-1шт. | 20-300-1100 |  | PRADO | компл. | 13
| РаДиатор Prado Universal тип 21 левый в комплекте: пробка глухая-1шт., возДухоотвоДчик-1шт., кронштейны крепления-2шт., клапан терморегулятора-1шт. | 21-300-400 |  | PRADO | компл. | 1
| РаДиатор Prado Universal тип 21 левый в комплекте: пробка глухая-1шт., возДухоотвоДчик-1шт., кронштейны крепления-2шт., клапан терморегулятора-1шт. | 21-300-1000 |  | PRADO | компл. | 95
| РаДиатор Prado Universal тип 21 левый в комплекте: пробка глухая-1шт., возДухоотвоДчик-1шт., кронштейны крепления-2шт., клапан терморегулятора-1шт. | 21-300-1100 |  | PRADO | компл. | 3
| РаДиатор Prado Universal тип 21 левый в комплекте: пробка глухая-1шт., возДухоотвоДчик-1шт., кронштейны крепления-2шт., клапан терморегулятора-1шт. | 21-300-1200 |  | PRADO | компл. | 5
| РаДиатор Prado Universal тип 21 левый в комплекте: пробка глухая-1шт., возДухоотвоДчик-1шт., кронштейны крепления-2шт., клапан терморегулятора-1шт. | 21-300-1300 |  | PRADO | компл. | 92
| РаДиатор Prado Universal тип 21 левый в комплекте: пробка глухая-1шт., возДухоотвоДчик-1шт., кронштейны крепления-2шт., клапан терморегулятора-1шт. | 21-300-1400 |  | PRADO | компл. | 37
| РаДиатор Prado Universal тип 21 левый в комплекте: пробка глухая-1шт., возДухоотвоДчик-1шт., кронштейны крепления-2шт., клапан терморегулятора-1шт. | 21-300-1500 |  | PRADO | компл. | 3
| РаДиатор Prado Universal тип 21 левый в комплекте: пробка глухая-1шт., возДухоотвоДчик-1шт., кронштейны крепления-2шт., клапан терморегулятора-1шт. | 21-300-1600 |  | PRADO | компл. | 1
Система отопления 1 (Т1.1-Т2.1)
| Радиатор Prado Universal тип 21 левый в комплекте: пробка глухая-1шт., воздухоотводчик-1шт., кронштейны крепления-2шт., клапан терморегулятора-1шт. | 21-300-1700 |  | PRADO | компл. | 9
| Радиатор Prado Universal тип 21 правый в комплекте: пробка глухая-1шт., воздухоотводчик-1шт., кронштейны крепления-2шт., клапан терморегулятора-1шт. | 21-300-400 |  | PRADO | компл. | 1
| Радиатор Prado Universal тип 21 правый в комплекте: пробка глухая-1шт., воздухоотводчик-1шт., кронштейны крепления-2шт., клапан терморегулятора-1шт. | 21-300-500 |  | PRADO | компл. | 1
| Радиатор Prado Universal тип 21 правый в комплекте: пробка глухая-1шт., воздухоотводчик-1шт., кронштейны крепления-2шт., клапан терморегулятора-1шт. | 21-300-600 |  | PRADO | компл. | 2
| Радиатор Prado Universal тип 21 правый в комплекте: пробка глухая-1шт., воздухоотводчик-1шт., кронштейны крепления-2шт., клапан терморегулятора-1шт. | 21-300-700 |  | PRADO | компл. | 1
| Радиатор Prado Universal тип 21 правый в комплекте: пробка глухая-1шт., воздухоотводчик-1шт., кронштейны крепления-2шт., клапан терморегулятора-1шт. | 21-300-900 |  | PRADO | компл. | 2
| Радиатор Prado Universal тип 21 правый в комплекте: пробка глухая-1шт., воздухоотводчик-1шт., кронштейны крепления-2шт., клапан терморегулятора-1шт. | 21-300-1000 |  | PRADO | компл. | 185
| Радиатор Prado Universal тип 21 правый в комплекте: пробка глухая-1шт., воздухоотводчик-1шт., кронштейны крепления-2шт., клапан терморегулятора-1шт. | 21-300-1100 |  | PRADO | компл. | 4
| Радиатор Prado Universal тип 21 правый в комплекте: пробка глухая-1шт., воздухоотводчик-1шт., кронштейны крепления-2шт., клапан терморегулятора-1шт. | 21-300-1200 |  | PRADO | компл. | 55
| Радиатор Prado Universal тип 21 правый в комплекте: пробка глухая-1шт., воздухоотводчик-1шт., кронштейны крепления-2шт., клапан терморегулятора-1шт. | 21-300-1300 |  | PRADO | компл. | 82
| Радиатор Prado Universal тип 21 правый в комплекте: пробка глухая-1шт., воздухоотводчик-1шт., кронштейны крепления-2шт., клапан терморегулятора-1шт. | 21-300-1400 |  | PRADO | компл. | 41
| Радиатор Prado Universal тип 21 правый в комплекте: пробка глухая-1шт., воздухоотводчик-1шт., кронштейны крепления-2шт., клапан терморегулятора-1шт. | 21-300-1500 |  | PRADO | компл. | 7
| Радиатор Prado Universal тип 21 правый в комплекте: пробка глухая-1шт., воздухоотводчик-1шт., кронштейны крепления-2шт., клапан терморегулятора-1шт. | 21-300-1600 |  | PRADO | компл. | 5
| Радиатор Prado Universal тип 21 правый в комплекте: пробка глухая-1шт., воздухоотводчик-1шт., кронштейны крепления-2шт., клапан терморегулятора-1шт. | 21-300-1700 |  | PRADO | компл. | 15
| Радиатор Prado Universal тип 21 правый в комплекте: пробка глухая-1шт., воздухоотводчик-1шт., кронштейны крепления-2шт., клапан терморегулятора-1шт. | 21-300-1800 |  | PRADO | компл. | 3
| Радиатор Prado Universal тип 22 левый в комплекте: пробка глухая-1шт., воздухоотводчик-1шт., кронштейны крепления-2шт., клапан терморегулятора-1шт. | 22-500-400 |  | PRADO | компл. | 1
| Радиатор Prado Universal тип 22 правый в комплекте: пробка глухая-1шт., воздухоотводчик-1шт., кронштейны крепления-2шт., клапан терморегулятора-1шт. | 22-300-900 |  | PRADO | компл. | 4
| Радиатор Prado Universal тип 22 правый в комплекте: пробка глухая-1шт., воздухоотводчик-1шт., кронштейны крепления-2шт., клапан терморегулятора-1шт. | 22-300-1600 |  | PRADO | компл. | 3
| Радиатор Prado Universal тип 22 правый в комплекте: пробка глухая-1шт., воздухоотводчик-1шт., кронштейны крепления-2шт., клапан терморегулятора-1шт. | 22-300-1700 |  | PRADO | компл. | 12
| Радиатор Prado Universal тип 22 правый в комплекте: пробка глухая-1шт., воздухоотводчик-1шт., кронштейны крепления-2шт., клапан терморегулятора-1шт. | 22-300-1800 |  | PRADO | компл. | 4
| Регистр из 4-х глаДких труб Ф 108х4, L=2 м | TUBE-HEATER-3 DN108 0594-2000 |  |  | шт. | 1
| Трубчатый радиатор Delta Laserline Ventil с термостатическим клапаном, с комплектом настенных кронштейнов-1шт., заглушка-1шт., воздухоотводчик-1шт. | DELTA DLV-2-500-850 |  | Purmo | компл. | 1
| Трубчатый радиатор Delta Laserline Ventil с термостатическим клапаном, с комплектом настенных кронштейнов-1шт., заглушка-1шт., воздухоотводчик-1шт. | DELTA DLV-2-550-800 |  | Purmo | компл. | 2
| Воздушная завеса Arden в комплекте с системой управления FCPA и комплектом вентилей VPFC25 | ARFEC4220W |  | Frico | компл. | 3 |  | цвет согласовать с разделом АИ
Система отопления 1 (Т1.1-Т2.1)
| Тепловентилятор (агрегат воздушного отопления) | IGB-39M4W2 |  | АО «НПО «Тепломаш» | шт. | 2
| Смесительный узел | КЭВ-УТМ-6,3 |  | АО «НПО «Тепломаш» | шт. | 2
| Смесительный узел в комплекте с П14.А | SMEX 40-4.0 |  | "NED" | шт. | 1 |  | ТКП ND21-009266/48 см.ПРЧ-А-ОВ2
| Автоматический ВозДухоотвоДный клапан с запорным клапаном, нехромированный DN15 | R88I | R88IY03 | Giacominil | шт. | 6
| Автоматический возДухоотвоДный клапан, нехромированный DN15 | R99 | R99Y003 | Giacomini | шт. | 72
| Клапан балансировочный статический, с измерительными штуцерами DN15 | R206B | R206BY003 | Giacomini | шт. | 288
| Клапан балансировочный статический, с измерительными штуцерами DN20 | R206B | R206BY004 | Giacomini | шт. | 2
| Клапан балансировочный статический, с измерительными штуцерами DN32 | R206B | R206BY006 | Giacomini | шт. | 38
| Клапан балансировочный статический, с измерительными штуцерами DN50 | R206B | R206BY008 | Giacomini | шт. | 2
| Клапан запорный раДиаторный прямой DN15 | RLV | RLV DN15-003L0144 | Danfoss | шт. | 29
| Клапан запорный раДиаторный угловой DN15 | RLV | RLV DN15-003L0143 | Danfoss | шт. | 47
| Клапан раДиаторный прямой с преДнастройкой Для Двухтрубной системы отопления DN15 | RA-N | RA-N DN15 013G4202 | Danfoss | шт. | 29
| Клапан раДиаторный угловой с преДнастройкой Для Двухтрубной системы отопления DN15 | RA-N | RA-N DN15 013G0153 | Danfoss | шт. | 47
| Коллектор распреДелительный из черной стали, межосевое расстояние 100 мм, 1" 2x1/2" | VTc.510 BS | VTc.510.BS.060402 | VALTEC | шт. | 2
| Коллектор распреДелительный из черной стали, межосевое расстояние 100 мм, 1" 3x1/2" | VTc.510 BS | VTc.510.BS.060403 | VALTEC | шт. | 2
| Коллектор распреДелительный из черной стали, межосевое расстояние 100 мм, 1" 7x1/2" | VTc.510 BS | VTc.510.BS.060407 | VALTEC | шт. | 20
| Коллектор распреДелительный из черной стали, межосевое расстояние 100 мм, 1" 8x1/2" | VTc.510 BS | VTc.510.BS.060408 | VALTEC | шт. | 6
| Коллектор распреДелительный из черной стали, межосевое расстояние 100 мм, 1" 9x1/2" | VTc.510 BS | VTc.510.BS.060409 | VALTEC | шт. | 42
| Компенсатор сильфонный осевой поД приварку DN20 | АЛЬТЕЗА.А.2.1.6.33/10.20 |  | Альтеза | шт. | 4
| Компенсатор сильфонный осевой поД приварку DN65 | АЛЬТЕЗА.А.2.1.6.33/10.65 |  | Альтеза | шт. | 6
| Компенсатор сильфонный осевой поД приварку DN80 | АЛЬТЕЗА.А.2.1.6.33/10.80 |  | Альтеза | шт. | 6
| Кран Дренажный DN15 | R608D | R608DY113 | Giacomini | шт. | 72
| Кран шаровой с вывоДом Для зонДа М10, резьба внутренняя/внутренняя, полный прохоД, ручка - бабочка красная DN15 | R851T | R851TX004 | Giacomini | шт. | 282
| Кран шаровой, резьба внутренняя/внутренняя, станДартный прохоД, хромированный, ручка - бабочка красная DN15 | R251D | R251X003 | Giacomini | шт. | 305
| Кран шаровой, резьба внутренняя/внутренняя, станДартный прохоД, хромированный, ручка - рычаг красный DN20 | R250D | R250X004 | Giacomini | шт. | 6
| Кран шаровой, резьба внутренняя/внутренняя, станДартный прохоД, хромированный, ручка - рычаг красный DN32 | R250D | R250X006 | Giacomini | шт. | 109
| Кран шаровой, резьба внутренняя/внутренняя, станДартный прохоД, хромированный, ручка - рычаг красный DN50 | R250D | R250X008 | Giacomini | шт. | 6
| НепоДвижная опора Арекс-Тепло, тип присоеДинения: поД приварку DN25 |  | НО.АТ.025.С.1 | ООО ТПК Арекс | компл. | 4
| НепоДвижная опора Арекс-Тепло, тип присоеДинения: поД приварку DN15 |  | НО.АТ.032.С.1 | ООО ТПК Арекс | компл. | 4
| НепоДвижная опора Арекс-Тепло, тип присоеДинения: поД приварку DN65 |  | НО.АТ.065.С.1 | ООО ТПК Арекс | компл. | 6
| НепоДвижная опора Арекс-Тепло, тип присоеДинения: поД приварку DN80 |  | НО.АТ.080.С.1 | ООО ТПК Арекс | компл. | 6
| НепоДвижная опора Арекс-Тепло, тип присоеДинения: поД приварку DN100 |  | НО.АТ.100.С.1 | ООО ТПК Арекс | компл. | 4
| Регулятор Дифференциального Давления 5-30 кПа DN20 | R206C L | R206CY104 L | Giacomini | шт. | 2
| Регулятор Дифференциального Давления 5-30 кПа DN32 | R206C L | R206CY106 L | Giacomini | шт. | 35
| Регулятор Дифференциального Давления 5-30 кПа DN50 | R206C L | R206CY108 L | Giacomini | шт. | 2
| Счетчик тепла Гефест с NB-Fi раДиомоДулем DN15 Gmin=0,0 л/с Gnom=0,2 л/с Gmax=0,3 л/с |  | Гефест 06.V1.N | WAVIoT | шт. | 282
| Фильтр сетчатый DN20 | R74A | R74AY004 | Giacomini | шт. | 2
Система отопления 1 (Т1.1-Т2.1)
| Фильтр сетчатый DN32 | R74A | R74AY006 | Giacomini | шт. | 35
| Фильтр сетчатый DN50 | R74A | R74AY008 | Giacomini | шт. | 2
| L-образная меДная трубка 16x250 |  |  | PRADO | шт. | 1716
| Термостатический элемент |  |  | PRADO | шт. | 858
| Узел нижнего подключения прямой Для 2-х трубной системы |  |  | PRADO | шт. | 858
| Бобышка приварная | Бобышка №2 БП-ВТ-30-61/2 |  | ЗАО "РОСМА" | шт. | 2
| Термоманометр ТМТБ | ТМТБ-31Т.1(0-150С)(0-1,6MPa)G1/2.2,5 |  | ЗАО "РОСМА" | шт. | 2
| ОтвоД 45° стальной крутоизогнутый бесшовный, Ду 25 | ГОСТ 17375-2001* | ОтвоД 45-1-33,7 |  | шт. | 2
| ОтвоД 90° стальной крутоизогнутый бесшовный, Ду 15 | ГОСТ 17375-2001* | ОтвоД 90-1-21,3 |  | шт. | 71
| ОтвоД 90° стальной крутоизогнутый бесшовный, Ду 20 | ГОСТ 17375-2001* | ОтвоД 90-1-26,9 |  | шт. | 15
| ОтвоД 90° стальной крутоизогнутый бесшовный, Ду 25 | ГОСТ 17375-2001* | ОтвоД 90-1-33,7 |  | шт. | 11
| ОтвоД 90° стальной крутоизогнутый бесшовный, Ду 32 | ГОСТ 17375-2001* | ОтвоД 90-1-42,4 |  | шт. | 162
| ОтвоД 90° стальной крутоизогнутый бесшовный, Ду 32 | ГОСТ 17375-2001* | ОтвоД 90-2-38 |  | шт. | 1
| ОтвоД 90° стальной крутоизогнутый бесшовный, Ду 40 | ГОСТ 17375-2001* | ОтвоД 90-1-48,3 |  | шт. | 5
| ОтвоД 90° стальной крутоизогнутый бесшовный, Ду 50 | ГОСТ 17375-2001* | ОтвоД 90-1-60,3 |  | шт. | 2
| ОтвоД 90° стальной крутоизогнутый бесшовный, Ду 50 | ГОСТ 17375-2001* | ОтвоД 90-2-57 |  | шт. | 10
| ОтвоД 90° стальной крутоизогнутый бесшовный, Ду 100 | ГОСТ 17375-2001* | ОтвоД 90-2-108 |  | шт. | 10
| Переход стальной концентрический, Д=20х15 мм | ГОСТ 17378-2001* | Переход К-1-26.9х21.3 |  | шт. | 4
| Переход стальной концентрический, Д=25х20 мм | ГОСТ 17378-2001* | Переход К-1-33.7х26.9 |  | шт. | 8
| Переход стальной концентрический, Д=32х20 мм | ГОСТ 17378-2001* | Переход К-1-42.4х26.9 |  | шт. | 10
| Переход стальной концентрический, Д=32х25 мм | ГОСТ 17378-2001* | Переход К-1-42.4х33.7 |  | шт. | 77
| Переход стальной концентрический, Д=40х32 мм | ГОСТ 17378-2001* | Переход К-1-48.3х42.4 |  | шт. | 6
| Переход стальной концентрический, Д=50х32 мм | ГОСТ 17378-2001* | Переход К-1-60.3х42.4 |  | шт. | 4
| Переход стальной концентрический, Д=50х40 мм | ГОСТ 17378-2001* | Переход К-1-60.3х48.3 |  | шт. | 4
| Переход стальной концентрический, Д=65х50 мм | ГОСТ 17378-2001* | Переход К-2-76х57 |  | шт. | 4
| Переход стальной концентрический, Д=80х65 мм | ГОСТ 17378-2001* | Переход К-2-89х76 |  | шт. | 4
| Переход стальной концентрический, Д=100х80 мм | ГОСТ 17378-2001* | Переход К-2-108х89 |  | шт. | 4
| Пробка из ковкого чугуна с цилиндрической резьбой без покрытия, Д=15 мм | ГОСТ 8963-75 | Пробка 15 |  | шт. | 11
| Тройник стальной переходной Ду=20х15 мм | ГОСТ 17376-2001* | Тройник 1-26,9x21,3 |  | шт. | 20
| Тройник стальной переходной Ду=25х15 мм | ГОСТ 17376-2001* | Тройник 1-33,7x21,3 |  | шт. | 10
| Тройник стальной переходной Ду=40х32 мм | ГОСТ 17376-2001* | Тройник 1-48,3x42,4 |  | шт. | 2
| Тройник стальной переходной Ду=50х32 мм | ГОСТ 17376-2001* | Тройник 1-60,3x42,4 |  | шт. | 2
| Тройник стальной переходной Ду=100х50 мм | ГОСТ 17376-2001* | Тройник 1-114,3x60,3 |  | шт. | 4
| Тройник стальной равнопрохоДный Ду=15 мм | ГОСТ 17376-2001* | Тройник 1-21,3 |  | шт. | 12
| Тройник стальной равнопрохоДный Ду=40 мм | ГОСТ 17376-2001* | Тройник 1-48,3 |  | шт. | 2
| Г ильза монтажная (наДвижная) D16 |  | 4010 | ООО САНЕКСТ.ПРО | шт | 4880
Система отопления 1 (Т1.1-Т2.1)
| Гильза монтажная (надвижная) D20 |  | 4020 | ООО САНЕКСТ.ПРО | шт | 5944
| Гильза монтажная (надвижная) D25 |  | 4030 | ООО САНЕКСТ.ПРО | шт | 2438
| Муфта соединительная (переходная) 20х16 |  | 4421 | ООО САНЕКСТ.ПРО | шт | 2
| Муфта соединительная (переходная) 25х20 |  | 4423 | ООО САНЕКСТ.ПРО | шт | 5
| Муфта соединительная равнопроходная 16х16 |  | 4411 | ООО САНЕКСТ.ПРО | шт | 44
| Муфта соединительная равнопроходная 20х20 |  | 4422 | ООО САНЕКСТ.ПРО | шт | 386
| Муфта соединительная равнопроходная 25х25 |  | 4433 | ООО САНЕКСТ.ПРО | шт | 136
| Переходник с внутренней резбой 16xG1/2'' |  | 4110 | ООО САНЕКСТ.ПРО | шт | 46
| Переходник с внутренней резбой 20xG1/2'' |  | 4120 | ООО САНЕКСТ.ПРО | шт | 393
| Переходник с внутренней резбой 25xG3/4" |  | 4131 | ООО САНЕКСТ.ПРО | шт | 136
| Тройник 16х16х16 |  | 4610 | ООО САНЕКСТ.ПРО | шт | 280
| Тройник 16х20х16 |  | 4611 | ООО САНЕКСТ.ПРО | шт | 162
| Тройник 20х16х16 |  | 4621 | ООО САНЕКСТ.ПРО | шт | 136
| Тройник 20х16х20 |  | 4622 | ООО САНЕКСТ.ПРО | шт | 493
| Тройник 20х20х20 |  | 4620 | ООО САНЕКСТ.ПРО | шт | 28
| Тройник 25х16х20 |  | 4632 | ООО САНЕКСТ.ПРО | шт | 67
| Тройник 25х16х25 |  | 4633 | ООО САНЕКСТ.ПРО | шт | 82
| Угольник 90 16х16 |  | 4510 | ООО САНЕКСТ.ПРО | шт | 1333
| Угольник 90 20х20 |  | 4520 | ООО САНЕКСТ.ПРО | шт | 1668
| Угольник 90 25х25 |  | 4530 | ООО САНЕКСТ.ПРО | шт | 897
| Гибкая подводка из нержавеющей стали, длиной 80-140 мм, тип гайка/штуцер 1/2''х1/2'' |  |  |  | шт. | 108
| Гибкая подводка из нержавеющей стали, тип гайка-гайка, длиной 400 мм, 3/4''х3/4'' |  |  |  | шт. | 10
| Труба из сшитого полиэтилена SANEXT PEX, 016х2,2 мм | PEX-a |  | ООО САНЕКСТ.ПРО | м | 4379
| Труба из сшитого полиэтилена SANEXT PEX, 020х2,8 мм | PEX-a |  | ООО САНЕКСТ.ПРО | м | 9201
| Труба из сшитого полиэтилена SANEXT PEX, 025х3,5 мм | PEX-a |  | ООО САНЕКСТ.ПРО | м | 4350
| Трубы стальные обыкновенные водогазопроводные, 015х2,8 мм | ГОСТ 3262-75 |  |  | м | 131
| Трубы стальные обыкновенные водогазопроводные, 020х2,8 мм | ГОСТ 3262-75 |  |  | м | 74
| Трубы стальные обыкновенные водогазопроводные, 025х3,2 мм | ГОСТ 3262-75 |  |  | м | 38
| Трубы стальные обыкновенные водогазопроводные, 032х3,2 мм | ГОСТ 3262-75 |  |  | м | 176
| Трубы стальные обыкновенные водогазопроводные, 040х3,5 мм | ГОСТ 3262-75 |  |  | м | 19
| Трубы стальные электросварные прямошовные, 057х3,5 мм | ГОСТ 10704-91 |  |  | м | 33
| Трубы стальные электросварные прямошовные, 076х3,5 мм | ГОСТ 10704-91 |  |  | м | 63
| Трубы стальные электросварные прямошовные, 089х3,5 мм | ГОСТ 10704-91 |  |  | м | 64
| Трубы стальные электросварные прямошовные, 0108х4,0 мм | ГОСТ 10704-91 |  |  | м | 88
| Комплект монтажных материалов |  |  |  | компл. | 1
Система отопления 1 (Т1.1-Т2.1)
| Трубы SANEXT «Гофрированные» Днар.=25 мм, Для труб Днар.=16,0 мм | Г офротруба SANEXT | цвет красный | ООО САНЕКСТ.ПРО | м | 2210
| Трубы SANEXT «Г офрированные» Днар.=25 мм, Для труб Днар.=16,0 мм | Г офротруба SANEXT | цвет синий | ООО САНЕКСТ.ПРО | м | 2169
| Трубы SANEXT «Г офрированные» Днар.=32 мм, Для труб Днар.=20,0 мм | Г офротруба SANEXT | цвет красный | ООО САНЕКСТ.ПРО | м | 2385
| Трубы SANEXT «Г офрированные» Днар.=32 мм, Для труб Днар.=20,0 мм | Г офротруба SANEXT | цвет синий | ООО САНЕКСТ.ПРО | м | 2386
| Трубы SANEXT «Г офрированные» Днар.=40 мм, Для труб Днар.=25,0 мм | Г офротруба SANEXT | цвет красный | ООО САНЕКСТ.ПРО | м | 908
| Трубы SANEXT «Г офрированные» Днар.=40 мм, Для труб Днар.=25,0 мм | Г офротруба SANEXT | цвет синий | ООО САНЕКСТ.ПРО | м | 898
| Трубки Energoflex Super Protect 18/13, Двн.=18 мм, толщиной 13 мм, Для труб Днар.=16,0 мм | Energoflex super protect | цвет красный | ROLSISOMARKET | м | 187
| Трубки Energoflex Super Protect 18/13, Двн.=18 мм, толщиной 13 мм, Для труб Днар.=16,0 мм | Energoflex super protect | цвет синий | ROLSISOMARKET | м | 179
| Трубки Energoflex Super Protect 22/13, Двн.=22 мм, толщиной 13 мм, Для труб Днар.=20,0 мм | Energoflex super protect | цвет красный | ROLSISOMARKET | м | 2668
| Трубки Energoflex Super Protect 22/13, Двн.=22 мм, толщиной 13 мм, Для труб Днар.=20,0 мм | Energoflex super protect | цвет синий | ROLSISOMARKET | м | 2597
| Трубки Energoflex Super Protect 28/13, Двн.=28 мм, толщиной 13 мм, Для труб Днар.=25,0 мм | Energoflex super protect | цвет красный | ROLSISOMARKET | м | 1433
| Трубки Energoflex Super Protect 28/13, Двн.=28 мм, толщиной 13 мм, Для труб Днар.=25,0 мм | Energoflex super protect | цвет синий | ROLSISOMARKET | м | 1407
| Трубки Energoflex Super SK 22/20, Двн.=22 мм, толщиной 20 мм, Для труб Днар.=21,3 мм | Energoflex Super |  | ROLSISOMARKET | м | 78
| Трубки Energoflex Super SK 28/20, Двн.=28 мм, толщиной 20 мм, Для труб Днар.=26,8 мм | Energoflex Super |  | ROLSISOMARKET | м | 81
| ЦилинДры базальтовые теплоизоляционные, без обклаДки, класс горючести НГ, Двн.=42 мм, толщиной 20 мм, Для труб Днар.=42,3 мм | BOS-PIPE |  | ООО "БОС" | м3 | 94
| ЦилинДры базальтовые теплоизоляционные, без обклаДки, класс горючести НГ, Двн.=48 мм, толщиной 20 мм, Для труб Днар.=48,0 мм | BOS-PIPE |  | ООО "БОС" | м3 | 6
| ЦилинДры базальтовые теплоизоляционные, без обклаДки, класс горючести НГ, Двн.=57 мм, толщиной 20 мм, Для труб Днар.=57,0 мм | BOS-PIPE |  | ООО "БОС" | м3 | 2
| Трубки Energoflex Super SK 35/25, Двн.=35 мм, толщиной 25 мм, Для труб Днар.=33,5 мм | Energoflex Super |  | ROLSISOMARKET | м | 41
| Трубки Energoflex Super 45/20, Двн.=45 мм, толщиной 20 мм, Для труб Днар.=42,3 мм + Рулоны Energoflex Super 10/1,0, ширина 1 м, толщиной 10 мм | Energoflex Super |  | ROLSISOMARKET | м | 97
| Трубки Energoflex Super SK 48/32, Двн.=48 мм, толщиной 32 мм, Для труб Днар.=48,0 мм | Energoflex Super |  | ROLSISOMARKET | м | 15
| Трубки Energoflex Super SK 60/32, Двн.=60 мм, толщиной 32 мм, Для труб Днар.=57,0 мм | Energoflex Super |  | ROLSISOMARKET | м | 35
| Трубки Energoflex Super SK 76/32, Двн.=76 мм, толщиной 32 мм, Для труб Днар.=76,0 мм | Energoflex Super |  | ROLSISOMARKET | м | 69
| Трубки Energoflex Super SK 89/32, Двн.=89 мм, толщиной 32 мм, Для труб Днар.=89,0 мм | Energoflex Super |  | ROLSISOMARKET | м | 70
| Трубки Energoflex Super 110/20, Двн.=110 мм, толщиной 20 мм, Для труб Днар.=108,0 мм + Рулоны Energoflex Super 13/1,0, ширина 1 м, толщиной 13 мм | Energoflex Super |  | ROLSISOMARKET | м | 96
| Окраска трубопроводов антикоррозионной эмалью в 2 слоя |  |  |  | м2 | 114
Система отопления 1 (Т1.1-Т2.1) офис W01.01
| Радиатор Prado Universal тип 21 правый в комплекте: пробка глухая-1шт., воздухоотводчик-1шт., кронштейны крепления-2шт., клапан терморегулятора-1шт. | 21-300-1500 |  | PRADO | компл. | 4
| Автоматический ВозДухоотВоДный клапан с запорным клапаном, нехромированный DN15 | R88I | R88IY03 | Giacominil | шт. | 2
| Клапан балансировочный статический, с измерительными штуцерами DN20 | R206B | R206BY004 | Giacomini | шт. | 1
| Кран шаровой, резьба внутренняя/внутренняя, станДартный прохоД, хромированный, ручка - бабочка красная DN15 | R251D | R251X003 | Giacomini | шт. | 1
| Кран шаровой, резьба внутренняя/внутренняя, станДартный прохоД, хромированный, ручка - бабочка красная DN20 | R251D | R251X004 | Giacomini | шт. | 1
| Кран шаровой, резьба внутренняя/внутренняя, станДартный прохоД, хромированный, ручка - рычаг красный DN20 | R250D | R250X004 | Giacomini | шт. | 3
| Регулятор Дифференциального Давления 5-30 кПа DN20 | R206C L | R206CY104 L | Giacomini | шт. | 1
| Счетчик тепла Гефест с NB-Fi раДиомоДулем DN15 Gmin=0,0 л/с Gnom=0,2 л/с Gmax=0,3 л/с |  | Гефест 06.V1.N | WAVIoT | шт. | 1
| Фильтр сетчатый DN20 | R74A | R74AY004 | Giacomini | шт. | 1
| L-образная меДная трубка 16x250 |  |  | PRADO | шт. | 8
| Термостатический элемент |  |  | PRADO | шт. | 4
| Узел нижнего подключения прямой Для 2-х трубной системы |  |  | PRADO | шт. | 4
| ОтвоД 90° стальной крутоизогнутый бесшовный, Ду 20 | ГОСТ 17375-2001* | ОтвоД 90-1-26,9 |  | шт. | 8
| Переход стальной концентрический, Д=20х15 мм | ГОСТ 17378-2001* | Переход К-1-26.9х21.3 |  | шт. | 2
| Пробка из ковкого чугуна с цилиндрической резьбой без покрытия, Д=15 мм | ГОСТ 8963-75 | Пробка 15 |  | шт. | 1
| Пробка из ковкого чугуна с цилиндрической резьбой без покрытия, Д=20 мм | ГОСТ 8963-75 | Пробка 20 |  | шт. | 1
| Тройник стальной переходной Ду=20х15 мм | ГОСТ 17376-2001* | Тройник 1-26,9х21,3 |  | шт. | 1
| Тройник стальной равнопрохоДный Ду=20 мм | ГОСТ 17376-2001* | Тройник 1-26,9 |  | шт. | 1
| Г ильза монтажная (наДвижная) D16 |  | 4010 | ООО САНЕКСТ.ПРО | шт | 12
| Гильза монтажная (наДвижная) D20 |  | 4020 | ООО САНЕКСТ.ПРО | шт | 12
| Гильза монтажная (наДвижная) D25 |  | 4030 | ООО САНЕКСТ.ПРО | шт | 18
| Переходник с внутренней резбой 25xG3/4" |  | 4131 | ООО САНЕКСТ.ПРО | шт | 2
| Тройник 20х16х16 |  | 4621 | ООО САНЕКСТ.ПРО | шт | 2
| Тройник 20х16х20 |  | 4622 | ООО САНЕКСТ.ПРО | шт | 2
| Тройник 25х16х20 |  | 4632 | ООО САНЕКСТ.ПРО | шт | 2
| Угольник 90 16х16 |  | 4510 | ООО САНЕКСТ.ПРО | шт | 2
| Угольник 90 20х20 |  | 4520 | ООО САНЕКСТ.ПРО | шт | 2
| Угольник 90 25х25 |  | 4530 | ООО САНЕКСТ.ПРО | шт | 7
| Труба из сшитого полиэтилена SANEXT PEX, 016х2,2 мм | PEX-a |  | ООО САНЕКСТ.ПРО | м | 17
| Труба из сшитого полиэтилена SANEXT PEX, 020х2,8 мм | PEX-a |  | ООО САНЕКСТ.ПРО | м | 12
| Труба из сшитого полиэтилена SANEXT PEX, 025х3,5 мм | PEX-a |  | ООО САНЕКСТ.ПРО | м | 13
| Трубы стальные обыкновенные воДогазопровоДные, 015х2,8 мм | ГОСТ 3262-75 |  |  | м | 0
| Трубы стальные обыкновенные воДогазопровоДные, 020х2,8 мм | ГОСТ 3262-75 |  |  | м | 7
| Трубы SANEXT «Гофрированные» Днар.=25 мм, Для труб Днар.=16,0 мм | Г офротруба SANEXT | цвет красный | ООО САНЕКСТ.ПРО | м | 9
| Трубы SANEXT «Г офрированные» Днар.=25 мм, Для труб Днар.=16,0 мм | Г офротруба SANEXT | цвет синий | ООО САНЕКСТ.ПРО | м | 9
| Трубы SANEXT «Г офрированные» Днар.=32 мм, Для труб Днар.=20,0 мм | Г офротруба SANEXT | цвет красный | ООО САНЕКСТ.ПРО | м | 6
| Трубы SANEXT «Г офрированные» Днар.=32 мм, Для труб Днар.=20,0 мм | Г офротруба SANEXT | цвет синий | ООО САНЕКСТ.ПРО | м | 7
| Трубы SANEXT «Г офрированные» Днар.=40 мм, Для труб Днар.=25,0 мм | Г офротруба SANEXT | цвет красный | ООО САНЕКСТ.ПРО | м | 7
| Трубы SANEXT «Г офрированные» Днар.=40 мм, Для труб Днар.=25,0 мм | Г офротруба SANEXT | цвет синий | ООО САНЕКСТ.ПРО | м | 7
| Трубки Energoflex Super SK 28/20, Двн.=28 мм, толщиной 20 мм, Для труб Днар.=26,8 мм | Energoflex Super |  | ROLSISOMARKET | м | 7
| Окраска трубопроводов антикоррозионной эмалью в 2 слоя | ГОСТ 3262-75 |  |  | м2 | 1
Система отопления 2 (Т1.2-Т2.2)
| Внутрипольныйконвектор с естественной конвекцией ITT | ITT.080.400.1200 |  | Itermic | шт. | 36
| Внутрипольныйконвектор с естественной конвекцией ITT | ITT.080.400.1300 |  | Itermic | шт. | 41
| Внутрипольный конвектор с естественной конвекцией ITT | ITT.080.400.1400 |  | Itermic | шт. | 67
| Внутрипольный конвектор с естественной конвекцией ITT | ITT.080.400.1500 |  | Itermic | шт. | 23
| Внутрипольный конвектор с естественной конвекцией ITT | ITT.080.400.1600 |  | Itermic | шт. | 24
| Внутрипольный конвектор с естественной конвекцией ITT | ITT.080.400.1700 |  | Itermic | шт. | 131
| Внутрипольный конвектор с естественной конвекцией ITT | ITT.080.400.1800 |  | Itermic | шт. | 51
| Внутрипольный конвектор с естественной конвекцией ITT | ITT.080.400.1900 |  | Itermic | шт. | 184
| Внутрипольный конвектор с естественной конвекцией ITT | ITT.080.400.2000 |  | Itermic | шт. | 5
| Внутрипольный конвектор с естественной конвекцией ITT | ITT.080.400.2200 |  | Itermic | шт. | 10
| Радиатор Prado Universal тип 20 правый в комплекте: пробка глухая-1шт., воздухоотводчик-1шт., кронштейны крепления-2шт., клапан терморегулятора-1шт. | 20-300-700 |  | PRADO | компл. | 3
| Радиатор Prado Universal тип 20 правый в комплекте: пробка глухая-1шт., воздухоотводчик-1шт., кронштейны крепления-2шт., клапан терморегулятора-1шт. | 20-300-1000 |  | PRADO | компл. | 4
| Радиатор Prado Universal тип 20 правый в комплекте: пробка глухая-1шт., воздухоотводчик-1шт., кронштейны крепления-2шт., клапан терморегулятора-1шт. | 20-300-1400 |  | PRADO | компл. | 3
| Радиатор Prado Universal тип 21 левый в комплекте: пробка глухая-1шт., воздухоотводчик-1шт., кронштейны крепления-2шт., клапан терморегулятора-1шт. | 21-300-1100 |  | PRADO | компл. | 1
| Радиатор Prado Universal тип 21 левый в комплекте: пробка глухая-1шт., воздухоотводчик-1шт., кронштейны крепления-2шт., клапан терморегулятора-1шт. | 21-300-1400 |  | PRADO | компл. | 4
| Радиатор Prado Universal тип 21 правый в комплекте: пробка глухая-1шт., воздухоотводчик-1шт., кронштейны крепления-2шт., клапан терморегулятора-1шт. | 21-300-600 |  | PRADO | компл. | 1
| Радиатор Prado Universal тип 21 правый в комплекте: пробка глухая-1шт., воздухоотводчик-1шт., кронштейны крепления-2шт., клапан терморегулятора-1шт. | 21-300-1000 |  | PRADO | компл. | 5
| Радиатор Prado Universal тип 21 правый в комплекте: пробка глухая-1шт., воздухоотводчик-1шт., кронштейны крепления-2шт., клапан терморегулятора-1шт. | 21-300-1100 |  | PRADO | компл. | 7
| Радиатор Prado Universal тип 21 правый в комплекте: пробка глухая-1шт., воздухоотводчик-1шт., кронштейны крепления-2шт., клапан терморегулятора-1шт. | 21-300-1200 |  | PRADO | компл. | 3
| Радиатор Prado Universal тип 21 правый в комплекте: пробка глухая-1шт., воздухоотводчик-1шт., кронштейны крепления-2шт., клапан терморегулятора-1шт. | 21-300-1300 |  | PRADO | компл. | 4
| Радиатор Prado Universal тип 21 правый в комплекте: пробка глухая-1шт., воздухоотводчик-1шт., кронштейны крепления-2шт., клапан терморегулятора-1шт. | 21-300-1400 |  | PRADO | компл. | 5
| Радиатор Prado Universal тип 21 правый в комплекте: пробка глухая-1шт., воздухоотводчик-1шт., кронштейны крепления-2шт., клапан терморегулятора-1шт. | 21-300-1500 |  | PRADO | компл. | 1
| Радиатор Prado Universal тип 21 правый в комплекте: пробка глухая-1шт., воздухоотводчик-1шт., кронштейны крепления-2шт., клапан терморегулятора-1шт. | 21-300-1600 |  | PRADO | компл. | 1
| Радиатор Prado Universal тип 21 правый в комплекте: пробка глухая-1шт., воздухоотводчик-1шт., кронштейны крепления-2шт., клапан терморегулятора-1шт. | 21-300-1800 |  | PRADO | компл. | 1
| Радиатор Prado Universal тип 22 правый в комплекте: пробка глухая-1шт., воздухоотводчик-1шт., кронштейны крепления-2шт., клапан терморегулятора-1шт. | 22-300-1800 |  | PRADO | компл. | 1
| Трубчатый радиатор Delta Laserline Ventil с термостатическим клапаном, с комплектом настенных кронштейнов-1шт., заглушка-1шт., воздухоотводчик-1шт. | DELTA DLV-2-300-600 |  | Purmo | компл. | 1
| Трубчатый радиатор Delta Laserline Ventil с термостатическим клапаном, с комплектом настенных кронштейнов-1шт., заглушка-1шт., воздухоотводчик-1шт. | DELTA DLV-2-300-650 |  | Purmo | компл. | 2
| Трубчатый радиатор Delta Laserline Ventil с термостатическим клапаном, с комплектом настенных кронштейнов-1шт., заглушка-1шт., воздухоотводчик-1шт. | DELTA DLV-2-300-700 |  | Purmo | компл. | 1
Система отопления 2 (Т1.2-Т2.2)
Трубчатый радиатор Delta Laserline Ventil с термостатическим клапаном, с комплектом настенных кронштейноВ-1шт., заглушка-1шт., ВоздухоотВодчик-1шт. | DELTA DLV-2-300-800 |  | Purmo | компл. | 1
Трубчатый радиатор Delta Laserline Ventil с термостатическим клапаном, с комплектом настенных кронштейнов-1шт., заглушка-1шт., ВозДухоотВоДчик-1шт. | DELTA DLV-2-300-850 |  | Purmo | компл. | 1
Трубчатый радиатор Delta Laserline Ventil с термостатическим клапаном, с комплектом настенных кронштейнов-1шт., заглушка-1шт., ВозДухоотВоДчик-1шт. | DELTA DLV-2-500-850 |  | Purmo | компл. | 5
Трубчатый радиатор Delta Laserline Ventil с термостатическим клапаном, с комплектом настенных кронштейнов-1шт., заглушка-1шт., ВозДухоотВоДчик-1шт. | DELTA DLV-2-550-200 |  | Purmo | компл. | 1
Трубчатый радиатор Delta Laserline Ventil с термостатическим клапаном, с комплектом настенных кронштейнов-1шт., заглушка-1шт., ВозДухоотВоДчик-1шт. | DELTA DLV-2-550-550 |  | Purmo | компл. | 1
Трубчатый радиатор Delta Laserline Ventil с термостатическим клапаном, с комплектом настенных кронштейнов-1шт., заглушка-1шт., ВозДухоотВоДчик-1шт. | DELTA DLV-2-550-800 |  | Purmo | компл. | 7
Трубчатый радиатор Delta Laserline Ventil с термостатическим клапаном, с комплектом настенных кронштейнов-1шт., заглушка-1шт., ВозДухоотВоДчик-1шт. | DELTA DLV-2-550-900 |  | Purmo | компл. | 1
Трубчатый радиатор Delta Laserline Ventil с термостатическим клапаном, с комплектом настенных кронштейнов-1шт., заглушка-1шт., ВозДухоотВоДчик-1шт. | DELTA DLV-2-550-1100 |  | Purmo | компл. | 1
Трубчатый радиатор Delta Laserline Ventil с термостатическим клапаном, с комплектом настенных кронштейнов-1шт., заглушка-1шт., ВозДухоотВоДчик-1шт. | DLV-2-300-450 |  | Purmo | компл. | 2
Трубчатый радиатор Delta Laserline Ventil с термостатическим клапаном, с комплектом настенных кронштейнов-1шт., заглушка-1шт., ВозДухоотВоДчик-1шт. | DLV-2-300-600 |  | Purmo | компл. | 29
Трубчатый радиатор Delta Laserline Ventil с термостатическим клапаном, с комплектом настенных кронштейнов-1шт., заглушка-1шт., ВозДухоотВоДчик-1шт. | DLV-2-300-700 |  | Purmo | компл. | 1
Трубчатый радиатор Delta Laserline Ventil с термостатическим клапаном, с комплектом настенных кронштейнов-1шт., заглушка-1шт., ВозДухоотВоДчик-1шт. | DLV-2-300-800 |  | Purmo | компл. | 1
Трубчатый радиатор Delta Laserline Ventil с термостатическим клапаном, с комплектом настенных кронштейнов-1шт., заглушка-1шт., ВозДухоотВоДчик-1шт. | DLV-2-400-500 |  | Purmo | компл. | 2
Автоматический ВозДухоотвоДный клапан, нехромированный DN15 | R99 | R99Y003 | Giacomini | шт. | 56
Клапан балансировочный статический, с измерительными штуцерами DN15 | R206B | R206BY003 | Giacomini | шт. | 154
Клапан балансировочный статический, с измерительными штуцерами DN25 | R206B | R206BY005 | Giacomini | шт. | 5
Клапан балансировочный статический, с измерительными штуцерами DN32 | R206B | R206BY006 | Giacomini | шт. | 23
Клапан запорный раДиаторный угловой DN15 | RLV | RLV DN15-003L0143 | Danfoss | шт. | 572
Клапан раДиаторный угловой с преДнастройкой Для Двухтрубной системы отопления DN15 | RA-N | RA-N DN15 013G0153 | Danfoss | шт. | 572
Коллектор распреДелительный из черной стали, межосевое расстояние 100 мм, 1" 4x1/2" | VTc.510 BS | VTc.510.BS.060404 | VALTEC | шт. | 18
Коллектор распреДелительный из черной стали, межосевое расстояние 100 мм, 1" 5x1/2" | VTc.510 BS | VTc.510.BS.060405 | VALTEC | шт. | 10
Коллектор распреДелительный из черной стали, межосевое расстояние 100 мм, 1" 6x1/2" | VTc.510 BS | VTc.510.BS.060406 | VALTEC | шт. | 10
Коллектор распреДелительный из черной стали, межосевое расстояние 100 мм, 1" 7x1/2" | VTc.510 BS | VTc.510.BS.060407 | VALTEC | шт. | 18
Компенсатор сильфонный осевой поД приварку DN50 | АЛЬТЕЗА.А.2.1.6.33/10.50 |  | Альтеза | шт. | 4
Компенсатор сильфонный осевой поД приварку DN65 | АЛЬТЕЗА.А.2.1.6.33/10.65 |  | Альтеза | шт. | 4
Компенсатор сильфонный осевой поД приварку DN80 | АЛЬТЕЗА.А.2.1.6.33/10.80 |  | Альтеза | шт. | 12
Кран Дренажный DN15 | R608D | R608DY113 | Giacomini | шт. | 56
Кран шаровой с вывоДом Для зонДа М10, резьба внутренняя/внутренняя, полный прохоД, ручка - бабочка красная DN15 | R851T | R851TX004 | Giacomini | шт. | 154
Кран шаровой, резьба внутренняя/внутренняя, станДартный прохоД, хромированный, ручка - бабочка красная DN15 | R251D | R251X003 | Giacomini | шт. | 154
Кран шаровой, резьба внутренняя/внутренняя, станДартный прохоД, хромированный, ручка - рычаг красный DN25 | R250D | R250X005 | Giacomini | шт. | 15
Система отопления 2 (Т1.2-Т2.2)
| Кран шаровой, резьба внутренняя/внутренняя, стандартный проход, хромированный, ручка - рычаг красный DN32 | R250D | R250X006 | Giacomini | шт. | 69
| Неподвижная опора Арекс-Тепло, тип присоединения: поД приварку DN50 |  | НО.АТ.050.С.1 | ООО ТПК Арекс | компл. | 4
| Неподвижная опора Арекс-Тепло, тип присоединения: поД приварку DN65 |  | НО.АТ.065.С.1 | ООО ТПК Арекс | компл. | 4
| Неподвижная опора Арекс-Тепло, тип присоединения: поД приварку DN80 |  | НО.АТ.080.С.1 | ООО ТПК Арекс | компл. | 16
| Регулятор дифференциального давления 5-30 кПа DN25 | R206C L | R206CY105 L | Giacomini | шт. | 5
| Регулятор дифференциального давления 5-30 кПа DN32 | R206C L | R206CY106 L | Giacomini | шт. | 23
| Счетчик тепла Гефест с NB-Fi радиомодулем DN15 Gmin=0,0 л/с Gnom=0,2 л/с Gmax=0,3 л/с |  | Гефест 06.V1.N | WAVIoT | шт. | 154
| Фильтр сетчатый DN25 | R74A | R74AY005 | Giacomini | шт. | 5
| Фильтр сетчатый DN32 | R74A | R74AY006 | Giacomini | шт. | 23
| L-образная медная трубка 16x250 |  |  | PRADO | шт. | 202
| Термостатический элемент |  |  | PRADO | шт. | 101
| Узел нижнего подключения прямой Для 2-х трубной системы |  |  | PRADO | шт. | 101
| Отвод 90° стальной крутоизогнутый бесшовный, Ду 25 | ГОСТ 17375-2001* | Отвод 90-1-33,7 |  | шт. | 10
| Отвод 90° стальной крутоизогнутый бесшовный, Ду 32 | ГОСТ 17375-2001* | Отвод 90-1-42,4 |  | шт. | 49
| Отвод 90° стальной крутоизогнутый бесшовный, Ду 80 | ГОСТ 17375-2001* | Отвод 90-2-89 |  | шт. | 12
| Переход стальной концентрический, Д=32х25 мм | ГОСТ 17378-2001* | Переход К-1-42.4х33.7 |  | шт. | 46
| Переход стальной концентрический, Д=40х32 мм | ГОСТ 17378-2001* | Переход К-1-48.3х42.4 |  | шт. | 4
| Переход стальной концентрический, Д=50х40 мм | ГОСТ 17378-2001* | Переход К-1-60.3х48.3 |  | шт. | 4
| Переход стальной концентрический, Д=65х50 мм | ГОСТ 17378-2001* | Переход К-2-76х57 |  | шт. | 4
| Переход стальной концентрический, Д=80х65 мм | ГОСТ 17378-2001* | Переход К-2-89х76 |  | шт. | 4
| Тройник стальной переходной Ду=40х32 мм | ГОСТ 17376-2001* | Тройник 1-48,3x42,4 |  | шт. | 2
| Г ильза монтажная (надвижная) D16 |  | 4010 | ООО САНЕКСТ.ПРО | шт | 3067
| Гильза монтажная (надвижная) D20 |  | 4020 | ООО САНЕКСТ.ПРО | шт | 3136
| Гильза монтажная (надвижная) D25 |  | 4030 | ООО САНЕКСТ.ПРО | шт | 1299
| Гильза монтажная (надвижная) D32 |  | 4040 | ООО САНЕКСТ.ПРО | шт | 678
| Муфта соединительная (переходная) 32х25 |  | 4434 | ООО САНЕКСТ.ПРО | шт | 14
| Муфта соединительная равнопроходная 16х16 |  | 4411 | ООО САНЕКСТ.ПРО | шт | 34
| Муфта соединительная равнопроходная 20х20 |  | 4422 | ООО САНЕКСТ.ПРО | шт | 197
| Муфта соединительная равнопроходная 25х25 |  | 4433 | ООО САНЕКСТ.ПРО | шт | 52
| Муфта соединительная равнопроходная 32х32 |  | 4444 | ООО САНЕКСТ.ПРО | шт | 36
| Переходник с внутренней резбой 16xG1/2'' |  | 4110 | ООО САНЕКСТ.ПРО | шт | 34
| Переходник с внутренней резбой 20xG1/2'' |  | 4120 | ООО САНЕКСТ.ПРО | шт | 186
| Переходник с внутренней резбой 25xG3/4" |  | 4131 | ООО САНЕКСТ.ПРО | шт | 52
| Переходник с внутренней резбой 32xG3/4" |  | 4141 | ООО САНЕКСТ.ПРО | шт | 34
| Тройник 16х16х16 |  | 4610 | ООО САНЕКСТ.ПРО | шт | 236
| Тройник 16х20х16 |  | 4611 | ООО САНЕКСТ.ПРО | шт | 74
| Тройник 20х16х16 |  | 4621 | ООО САНЕКСТ.ПРО | шт | 31
| Тройник 20х16х20 |  | 4622 | ООО САНЕКСТ.ПРО | шт | 365
| Тройник 20х20х20 |  | 4620 | ООО САНЕКСТ.ПРО | шт | 22
| Тройник 25х16х20 |  | 4632 | ООО САНЕКСТ.ПРО | шт | 31
| Тройник 25х16х25 |  | 4633 | ООО САНЕКСТ.ПРО | шт | 218
Система отопления 2 (Т1.2-Т2.2)
| Тройник 32x16x32 |  | 4641 | ООО САНЕКСТ.ПРО | шт | 61
| Угольник 90 16x16 |  | 4510 | ООО САНЕКСТ.ПРО | шт | 686
| Угольник 90 20x20 |  | 4520 | ООО САНЕКСТ.ПРО | шт | 811
| Угольник 90 25x25 |  | 4530 | ООО САНЕКСТ.ПРО | шт | 331
| Угольник 90 32x32 |  | 4540 | ООО САНЕКСТ.ПРО | шт | 218
| Гибкая поДВоДка из нержавеющей стали, Длиной 80-140 мм, тип гайка/штуцер 1/2''х1/2'' |  |  |  | шт. | 1144
| Труба из сшитого полиэтилена SANEXT PEX, 016x2,2 мм | PEX-a |  | ООО САНЕКСТ.ПРО | м | 2511
| Труба из сшитого полиэтилена SANEXT PEX, 020x2,8 мм | PEX-a |  | ООО САНЕКСТ.ПРО | м | 4267
| Труба из сшитого полиэтилена SANEXT PEX, 025x3,5 мм | PEX-a |  | ООО САНЕКСТ.ПРО | м | 1774
| Труба из сшитого полиэтилена SANEXT PEX, 032x4,4 мм | PEX-a |  | ООО САНЕКСТ.ПРО | м | 961
| Трубы стальные обыкновенные воДогазопровоДные, 015x2,8 мм | ГОСТ 3262-75 |  |  | м | 22
| Трубы стальные обыкновенные воДогазопровоДные, 025x3,2 мм | ГОСТ 3262-75 |  |  | м | 7
| Трубы стальные обыкновенные воДогазопровоДные, 032x3,2 мм | ГОСТ 3262-75 |  |  | м | 35
| Трубы стальные обыкновенные воДогазопровоДные, 040x3,5 мм | ГОСТ 3262-75 |  |  | м | 14
| Трубы стальные электросварные прямошовные, 057x3,5 мм | ГОСТ 10704-91 |  |  | м | 28
| Трубы стальные электросварные прямошовные, 076x3,5 мм | ГОСТ 10704-91 |  |  | м | 71
| Трубы стальные электросварные прямошовные, 089x3,5 мм | ГОСТ 10704-91 |  |  | м | 334
| Комплект монтажные материалов |  |  |  | компл. | 1
| Трубы SANEXT «Гофрированные» Днар.=25 мм, Для труб Днар.=16,0 мм | Г офротруба SANEXT | цвет красный | ООО САНЕКСТ.ПРО | м | 1226
| Трубы SANEXT «Г офрированные» Днар.=25 мм, Для труб Днар.=16,0 мм | Г офротруба SANEXT | цвет синий | ООО САНЕКСТ.ПРО | м | 1211
| Трубы SANEXT «Г офрированные» Днар.=32 мм, Для труб Днар.=20,0 мм | Г офротруба SANEXT | цвет красный | ООО САНЕКСТ.ПРО | м | 1154
| Трубы SANEXT «Г офрированные» Днар.=32 мм, Для труб Днар.=20,0 мм | Г офротруба SANEXT | цвет синий | ООО САНЕКСТ.ПРО | м | 1166
| Трубы SANEXT «Г офрированные» Днар.=40 мм, Для труб Днар.=25,0 мм | Г офротруба SANEXT | цвет красный | ООО САНЕКСТ.ПРО | м | 591
| Трубы SANEXT «Г офрированные» Днар.=40 мм, Для труб Днар.=25,0 мм | Г офротруба SANEXT | цвет синий | ООО САНЕКСТ.ПРО | м | 603
| Трубы SANEXT «Гофрированные» Днар.=50 мм, Для труб Днар.=32,0 мм | Г офротруба SANEXT | цвет красный | ООО САНЕКСТ.ПРО | м | 317
| Трубы SANEXT «Гофрированные» Днар.=50 мм, Для труб Днар.=32,0 мм | Г офротруба SANEXT | цвет синий | ООО САНЕКСТ.ПРО | м | 305
| Трубки Energoflex Super Protect 18/13, Двн.=18 мм, толщиной 13 мм, Для труб Днар.=16,0 мм | Energoflex super protect | цвет красный | ROLSISOMARKET | м | 117
| Трубки Energoflex Super Protect 18/13, Двн.=18 мм, толщиной 13 мм, Для труб Днар.=16,0 мм | Energoflex super protect | цвет синий | ROLSISOMARKET | м | 110
| Трубки Energoflex Super Protect 22/13, Двн.=22 мм, толщиной 13 мм, Для труб Днар.=20,0 мм | Energoflex super protect | цвет красный | ROLSISOMARKET | м | 1124
| Трубки Energoflex Super Protect 22/13, Двн.=22 мм, толщиной 13 мм, Для труб Днар.=20,0 мм | Energoflex super protect | цвет синий | ROLSISOMARKET | м | 1097
| Трубки Energoflex Super Protect 28/13, Двн.=28 мм, толщиной 13 мм, Для труб Днар.=25,0 мм | Energoflex super protect | цвет красный | ROLSISOMARKET | м | 375
| Трубки Energoflex Super Protect 28/13, Двн.=28 мм, толщиной 13 мм, Для труб Днар.=25,0 мм | Energoflex super protect | цвет синий | ROLSISOMARKET | м | 366
| Трубки Energoflex Super Protect 35/13, Двн.=35 мм, толщиной 13 мм, Для труб Днар.=32,0 мм | Energoflex super protect | цвет красный | ROLSISOMARKET | м | 212
| Трубки Energoflex Super Protect 35/13, Двн.=35 мм, толщиной 13 мм, Для труб Днар.=32,0 мм | Energoflex super protect | цвет синий | ROLSISOMARKET | м | 207
| Трубки Energoflex Super SK 35/25, Двн.=35 мм, толщиной 25 мм, Для труб Днар.=33,5 мм | Energoflex Super |  | ROLSISOMARKET | м | 7
| Трубки Energoflex Super 45/20, Двн.=45 мм, толщиной 20 мм, Для труб Днар.=42,3 мм + Рулоны Energoflex Super 10/1,0, ширина 1 м, толщиной 10 мм | Energoflex Super |  | ROLSISOMARKET | м | 35
| Трубки Energoflex Super SK 48/32, Двн.=48 мм, толщиной 32 мм, Для труб Днар.=48,0 мм | Energoflex Super |  | ROLSISOMARKET | м | 15
| Трубки Energoflex Super SK 60/32, Двн.=60 мм, толщиной 32 мм, Для труб Днар.=57,0 мм | Energoflex Super |  | ROLSISOMARKET | м | 30
| Трубки Energoflex Super SK 76/32, Двн.=76 мм, толщиной 32 мм, Для труб Днар.=76,0 мм | Energoflex Super |  | ROLSISOMARKET | м | 77
| Трубки Energoflex Super SK 89/32, Двн.=89 мм, толщиной 32 мм, Для труб Днар.=89,0 мм | Energoflex Super |  | ROLSISOMARKET | м | 364
| Окраска трубопровоДов антикоррозионной эмалью в 2 слоя |  |  |  | м2 | 124
Теплоснабжение (Т1.3-Т2.3) Система теплоснабжения 2
| Автоматический ВозДухоотВоДный клапан с запорным клапаном, нехромированный DN15 | R88I | R88IY03 | Giacominil | шт. | 2
| Клапан балансировочный статический, с измерительными штуцерами DN20 | R206B | R206BY004 | Giacomini | шт. | 1
| Кран шаровой, резьба внутренняя/внутренняя, станДартный прохоД, хромированный, ручка - бабочка красная DN15 | R251D | R251X003 | Giacomini | шт. | 2
| Кран шаровой, резьба внутренняя/внутренняя, станДартный прохоД, хромированный, ручка - рычаг красный DN20 | R250D | R250X004 | Giacomini | шт. | 2
| ОтвоД 90° стальной крутоизогнутый бесшовный, Ду 20 | ГОСТ 17375-2001* | ОтвоД 90-1-26,9 |  | шт. | 4
| Трубы стальные обыкновенные воДогазопровоДные, 015x2,8 мм | ГОСТ 3262-75 |  |  | м | 1
| Трубы стальные обыкновенные воДогазопровоДные, 020x2,8 мм | ГОСТ 3262-75 |  |  | м | 18
| Комплект монтажных материалов |  |  |  | компл. | 1
| Трубки Energoflex Super SK 28/20, Двн.=28 мм, толщиной 20 мм, Для труб Днар.=26,8 мм | Energoflex Super |  | ROLSISOMARKET | м | 20
| Окраска трубопровоДов антикоррозионной эмалью в 2 слоя | ГОСТ 3262-75 |  |  | м2 | 2

## Материалы отопление
Выгрузка справочника материалов от 13.09.2022 9:52:55
Раздел код | Раздел | Группа код | Группа | Вид код | Вид | Производитель код | Производитель | Описание код | Описание | Размер код | Размер | Материал код | Материал | Ед. измерения | Коэффициент расхода | Коэффициент перевода | Цена с НДС | НДС | Дата цены
S20 | Материалы и оборудование для систем отопления | [13 empty] | 0 | 0 | 0 | 0
S20 | Материалы и оборудование для систем отопления | S20.01 | Отопительные приборы | [11 empty] | 0 | 0 | 0 | 0
S20 | Материалы и оборудование для систем отопления | S20.01 | Отопительные приборы | S20.01-11 | радиаторы панельные стальные с нижним подключением | [9 empty] | 0 | 0 | 0 | 0
S20 | Материалы и оборудование для систем отопления | S20.01 | Отопительные приборы | S20.01-11 | радиаторы панельные стальные с нижним подключением | 274 | PRADO | 02 | 10-500 | D1100 | 1100 | S20.01-11.274.02-D1100 | Радиатор панельный стальной PRADO Universal с нижним подключением 10-500-1100 | шт | 0 | 0 | 5919 | 986.5 | 23.12.2021
S20 | Материалы и оборудование для систем отопления | S20.01 | Отопительные приборы | S20.01-11 | радиаторы панельные стальные с нижним подключением | 274 | PRADO | 02 | 10-500 | D1200 | 1200 | S20.01-11.274.02-D1200 | Радиатор панельный стальной PRADO Universal с нижним подключением 10-500-1200 | шт | 0 | 0 | 6236 | 1039.33 | 23.12.2021
S20 | Материалы и оборудование для систем отопления | S20.01 | Отопительные приборы | S20.01-11 | радиаторы панельные стальные с нижним подключением | 274 | PRADO | 02 | 10-500 | D1300 | 1300 | S20.01-11.274.02-D1300 | Радиатор панельный стальной PRADO Universal с нижним подключением 10-500-1300 | шт | 0 | 0 | 6550 | 1091.67 | 23.12.2021
S20 | Материалы и оборудование для систем отопления | S20.01 | Отопительные приборы | S20.01-11 | радиаторы панельные стальные с нижним подключением | 274 | PRADO | 04 | 11-500 | D900 | 900 | S20.01-11.274.04-D900 | Радиатор панельный стальной PRADO Universal с нижним подключением 11-500-900 | шт | 0 | 0 | 6171 | 1028.5 | 23.12.2021
S20 | Материалы и оборудование для систем отопления | S20.01 | Отопительные приборы | S20.01-11 | радиаторы панельные стальные с нижним подключением | 274 | PRADO | 05 | 21-300 | D1000 | 1000 | S20.01-11.274.05-D1000 | Радиатор панельный стальной PRADO Universal с нижним подключением 21-300-1000 | шт | 1 | 1 | 0 | 0
S20 | Материалы и оборудование для систем отопления | S20.01 | Отопительные приборы | S20.01-11 | радиаторы панельные стальные с нижним подключением | 274 | PRADO | 05 | 21-300 | D1100 | 1100 | S20.01-11.274.05-D1100 | Радиатор панельный стальной PRADO Universal с нижним подключением 21-300-1100 | шт | 1 | 1 | 0 | 0
S20 | Материалы и оборудование для систем отопления | S20.01 | Отопительные приборы | S20.01-11 | радиаторы панельные стальные с нижним подключением | 274 | PRADO | 05 | 21-300 | D1200 | 1200 | S20.01-11.274.05-D1200 | Радиатор панельный стальной PRADO Universal с нижним подключением 21-300-1200 | шт | 1 | 1 | 0 | 0
S20 | Материалы и оборудование для систем отопления | S20.01 | Отопительные приборы | S20.01-11 | радиаторы панельные стальные с нижним подключением | 274 | PRADO | 05 | 21-300 | D1300 | 1300 | S20.01-11.274.05-D1300 | Радиатор панельный стальной PRADO Universal с нижним подключением 21-300-1300 | шт | 1 | 1 | 0 | 0
S20 | Материалы и оборудование для систем отопления | S20.01 | Отопительные приборы | S20.01-11 | радиаторы панельные стальные с нижним подключением | 274 | PRADO | 05 | 21-300 | D1400 | 1400 | S20.01-11.274.05-D1400 | Радиатор панельный стальной PRADO Universal с нижним подключением 21-300-1400 | шт | 1 | 1 | 0 | 0
S20 | Материалы и оборудование для систем отопления | S20.01 | Отопительные приборы | S20.01-11 | радиаторы панельные стальные с нижним подключением | 274 | PRADO | 05 | 21-300 | D1500 | 1500 | S20.01-11.274.05-D1500 | Радиатор панельный стальной PRADO Universal с нижним подключением 21-300-1500 | шт | 1 | 1 | 0 | 0
S20 | Материалы и оборудование для систем отопления | S20.01 | Отопительные приборы | S20.01-11 | радиаторы панельные стальные с нижним подключением | 274 | PRADO | 05 | 21-300 | D1600 | 1600 | S20.01-11.274.05-D1600 | Радиатор панельный стальной PRADO Universal с нижним подключением 21-300-1600 | шт | 1 | 1 | 0 | 0
S20 | Материалы и оборудование для систем отопления | S20.01 | Отопительные приборы | S20.01-11 | радиаторы панельные стальные с нижним подключением | 274 | PRADO | 05 | 21-300 | D1700 | 1700 | S20.01-11.274.05-D1700 | Радиатор панельный стальной PRADO Universal с нижним подключением 21-300-1700 | шт | 1 | 1 | 0 | 0
S20 | Материалы и оборудование для систем отопления | S20.01 | Отопительные приборы | S20.01-11 | радиаторы панельные стальные с нижним подключением | 274 | PRADO | 05 | 21-300 | D1800 | 1800 | S20.01-11.274.05-D1800 | Радиатор панельный стальной PRADO Universal с нижним подключением 21-300-1800 | шт | 1 | 1 | 0 | 0
S20 | Материалы и оборудование для систем отопления | S20.01 | Отопительные приборы | S20.01-11 | радиаторы панельные стальные с нижним подключением | 274 | PRADO | 05 | 21-300 | D400 | 400 | S20.01-11.274.05-D400 | Радиатор панельный стальной PRADO Universal с нижним подключением 21-300-400 | шт | 1 | 1 | 0 | 0
S20 | Материалы и оборудование для систем отопления | S20.01 | Отопительные приборы | S20.01-11 | радиаторы панельные стальные с нижним подключением | 274 | PRADO | 05 | 21-300 | D500 | 500 | S20.01-11.274.05-D500 | Радиатор панельный стальной PRADO Universal с нижним подключением 21-300-500 | шт | 1 | 1 | 0 | 0
S20 | Материалы и оборудование для систем отопления | S20.01 | Отопительные приборы | S20.01-11 | радиаторы панельные стальные с нижним подключением | 274 | PRADO | 05 | 21-300 | D600 | 600 | S20.01-11.274.05-D600 | Радиатор панельный стальной PRADO Universal с нижним подключением 21-300-600 | шт | 1 | 1 | 0 | 0
S20 | Материалы и оборудование для систем отопления | S20.01 | Отопительные приборы | S20.01-11 | радиаторы панельные стальные с нижним подключением | 274 | PRADO | 05 | 21-300 | D700 | 700 | S20.01-11.274.05-D700 | Радиатор панельный стальной PRADO Universal с нижним подключением 21-300-700 | шт | 1 | 1 | 0 | 0
S20 | Материалы и оборудование для систем отопления | S20.01 | Отопительные приборы | S20.01-11 | радиаторы панельные стальные с нижним подключением | 274 | PRADO | 05 | 21-300 | D800 | 800 | S20.01-11.274.05-D800 | Радиатор панельный стальной PRADO Universal с нижним подключением 21-300-800 | шт | 1 | 1 | 0 | 0
S20 | Материалы и оборудование для систем отопления | S20.01 | Отопительные приборы | S20.01-11 | радиаторы панельные стальные с нижним подключением | 274 | PRADO | 05 | 21-300 | D900 | 900 | S20.01-11.274.05-D900 | Радиатор панельный стальной PRADO Universal с нижним подключением 21-300-900 | шт | 1 | 1 | 0 | 0
S20 | Материалы и оборудование для систем отопления | S20.01 | Отопительные приборы | S20.01-11 | радиаторы панельные стальные с нижним подключением | 274 | PRADO | 06 | 21-500 | D1000 | 1000 | S20.01-11.274.06-D1000 | Радиатор панельный стальной PRADO Universal с нижним подключением 21-500-1000 | шт | 0 | 0 | 8420 | 1403.33 | 23.12.2021
S20 | Материалы и оборудование для систем отопления | S20.01 | Отопительные приборы | S20.01-11 | радиаторы панельные стальные с нижним подключением | 274 | PRADO | 06 | 21-500 | D1100 | 1100 | S20.01-11.274.06-D1100 | Радиатор панельный стальной PRADO Universal с нижним подключением 21-500-1100 | шт | 0 | 0 | 8943 | 1490.5 | 23.12.2021
S20 | Материалы и оборудование для систем отопления | S20.01 | Отопительные приборы | S20.01-11 | радиаторы панельные стальные с нижним подключением | 274 | PRADO | 06 | 21-500 | D1300 | 1300 | S20.01-11.274.06-D1300 | Радиатор панельный стальной PRADO Universal с нижним подключением 21-500-1300 | шт | 0 | 0 | 10019 | 1669.83 | 23.12.2021
S20 | Материалы и оборудование для систем отопления | S20.01 | Отопительные приборы | S20.01-11 | радиаторы панельные стальные с нижним подключением | 274 | PRADO | 07 | 22-300 | D1100 | 1100 | S20.01-11.274.07-D1100 | Радиатор панельный стальной PRADO Universal с нижним подключением 22-300-1100 | шт | 1 | 1 | 0 | 0
S20 | Материалы и оборудование для систем отопления | S20.01 | Отопительные приборы | S20.01-11 | радиаторы панельные стальные с нижним подключением | 274 | PRADO | 07 | 22-300 | D1200 | 1200 | S20.01-11.274.07-D1200 | Радиатор панельный стальной PRADO Universal с нижним подключением 22-300-1200 | шт | 0 | 0 | 8769 | 1461.5 | 23.12.2021
S20 | Материалы и оборудование для систем отопления | S20.01 | Отопительные приборы | S20.01-11 | радиаторы панельные стальные с нижним подключением | 274 | PRADO | 07 | 22-300 | D1400 | 1400 | S20.01-11.274.07-D1400 | Радиатор панельный стальной PRADO Universal с нижним подключением 22-300-1400 | шт | 0 | 0 | 9712 | 1618.67 | 23.12.2021
S20 | Материалы и оборудование для систем отопления | S20.01 | Отопительные приборы | S20.01-11 | радиаторы панельные стальные с нижним подключением | 274 | PRADO | 07 | 22-300 | D1700 | 1700 | S20.01-11.274.07-D1700 | Радиатор панельный стальной PRADO Universal с нижним подключением 22-300-1700 | шт | 1 | 1 | 0 | 0
S20 | Материалы и оборудование для систем отопления | S20.01 | Отопительные приборы | S20.01-11 | радиаторы панельные стальные с нижним подключением | 274 | PRADO | 07 | 22-300 | D1800 | 1800 | S20.01-11.274.07-D1800 | Радиатор панельный стальной PRADO Universal с нижним подключением 22-300-1800 | шт | 1 | 1 | 0 | 0
S20 | Материалы и оборудование для систем отопления | S20.01 | Отопительные приборы | S20.01-11 | радиаторы панельные стальные с нижним подключением | 274 | PRADO | 08 | 22-500 | D1000 | 1000 | S20.01-11.274.08-D1000 | Радиатор панельный стальной PRADO Universal с нижним подключением 22-500-1000 | шт | 0 | 0 | 8943 | 1490.5 | 23.12.2021
S20 | Материалы и оборудование для систем отопления | S20.01 | Отопительные приборы | S20.01-11 | радиаторы панельные стальные с нижним подключением | 274 | PRADO | 08 | 22-500 | D1100 | 1100 | S20.01-11.274.08-D1100 | Радиатор панельный стальной PRADO Universal с нижним подключением 22-500-1100 | шт | 0 | 0 | 9466 | 1577.67 | 23.12.2021
S20 | Материалы и оборудование для систем отопления | S20.01 | Отопительные приборы | S20.01-11 | радиаторы панельные стальные с нижним подключением | 274 | PRADO | 08 | 22-500 | D1200 | 1200 | S20.01-11.274.08-D1200 | Радиатор панельный стальной PRADO Universal с нижним подключением 22-500-1200 | шт | 0 | 0 | 9990 | 1665 | 23.12.2021
S20 | Материалы и оборудование для систем отопления | S20.01 | Отопительные приборы | S20.01-11 | радиаторы панельные стальные с нижним подключением | 274 | PRADO | 08 | 22-500 | D1300 | 1300 | S20.01-11.274.08-D1300 | Радиатор панельный стальной PRADO Universal с нижним подключением 22-500-1300 | шт | 0 | 0 | 10512 | 1752 | 23.12.2021
S20 | Материалы и оборудование для систем отопления | S20.01 | Отопительные приборы | S20.01-11 | радиаторы панельные стальные с нижним подключением | 274 | PRADO | 08 | 22-500 | D1400 | 1400 | S20.01-11.274.08-D1400 | Радиатор панельный стальной PRADO Universal с нижним подключением 22-500-1400 | шт | 0 | 0 | 11120 | 1853.33 | 23.12.2021
S20 | Материалы и оборудование для систем отопления | S20.01 | Отопительные приборы | S20.01-11 | радиаторы панельные стальные с нижним подключением | 274 | PRADO | 08 | 22-500 | D500 | 500 | S20.01-11.274.08-D500 | Радиатор панельный стальной PRADO Universal с нижним подключением 22-500-500 | шт | 0 | 0 | 6258 | 1043 | 23.12.2021
S20 | Материалы и оборудование для систем отопления | S20.01 | Отопительные приборы | S20.01-11 | радиаторы панельные стальные с нижним подключением | 274 | PRADO | 08 | 22-500 | D700 | 700 | S20.01-11.274.08-D700 | Радиатор панельный стальной PRADO Universal с нижним подключением 22-500-700 | шт | 0 | 0 | 7330 | 1221.67 | 23.12.2021
S20 | Материалы и оборудование для систем отопления | S20.01 | Отопительные приборы | S20.01-11 | радиаторы панельные стальные с нижним подключением | 274 | PRADO | 08 | 22-500 | D800 | 800 | S20.01-11.274.08-D800 | Радиатор панельный стальной PRADO Universal с нижним подключением 22-500-800 | шт | 0 | 0 | 7900 | 1316.67 | 23.12.2021
S20 | Материалы и оборудование для систем отопления | S20.01 | Отопительные приборы | S20.01-11 | радиаторы панельные стальные с нижним подключением | 274 | PRADO | 08 | 22-500 | D900 | 900 | S20.01-11.274.08-D900 | Радиатор панельный стальной PRADO Universal с нижним подключением 22-500-900 | шт | 0 | 0 | 8388 | 1398 | 23.12.2021
S20 | Материалы и оборудование для систем отопления | S20.01 | Отопительные приборы | S20.01-11 | радиаторы панельные стальные с нижним подключением | 274 | PRADO | 09 | 33-300 | D1200 | 1200 | S20.01-11.274.09-D1200 | Радиатор панельный стальной PRADO Universal с нижним подключением 33-300-1200 | шт | 1 | 1 | 0 | 0
S20 | Материалы и оборудование для систем отопления | S20.01 | Отопительные приборы | S20.01-11 | радиаторы панельные стальные с нижним подключением | 274 | PRADO | 09 | 33-300 | D1300 | 1300 | S20.01-11.274.09-D1300 | Радиатор панельный стальной PRADO Universal с нижним подключением 33-300-1300 | шт | 1 | 1 | 0 | 0
S20 | Материалы и оборудование для систем отопления | S20.01 | Отопительные приборы | S20.01-11 | радиаторы панельные стальные с нижним подключением | 274 | PRADO | 09 | 33-300 | D1400 | 1400 | S20.01-11.274.09-D1400 | Радиатор панельный стальной PRADO Universal с нижним подключением 33-300-1400 | шт | 1 | 1 | 0 | 0
S20 | Материалы и оборудование для систем отопления | S20.01 | Отопительные приборы | S20.01-11 | радиаторы панельные стальные с нижним подключением | 274 | PRADO | 09 | 33-300 | D1600 | 1600 | S20.01-11.274.09-D1600 | Радиатор панельный стальной PRADO Universal с нижним подключением 33-300-1600 | шт | 1 | 1 | 0 | 0
S20 | Материалы и оборудование для систем отопления | S20.01 | Отопительные приборы | S20.01-11 | радиаторы панельные стальные с нижним подключением | 274 | PRADO | 10 | 33-500 | D1100 | 1100 | S20.01-11.274.10-D1100 | Радиатор панельный стальной PRADO Universal с нижним подключением 33-500-1100 | шт | 0 | 0 | 13801 | 2300.17 | 23.12.2021
S20 | Материалы и оборудование для систем отопления | S20.01 | Отопительные приборы | S20.01-11 | радиаторы панельные стальные с нижним подключением | 274 | PRADO | 10 | 33-500 | D1300 | 1300 | S20.01-11.274.10-D1300 | Радиатор панельный стальной PRADO Universal с нижним подключением 33-500-1300 | шт | 0 | 0 | 15414 | 2569 | 23.12.2021
S20 | Материалы и оборудование для систем отопления | S20.01 | Отопительные приборы | S20.01-11 | радиаторы панельные стальные с нижним подключением | 274 | PRADO | 10 | 33-500 | D600 | 600 | S20.01-11.274.10-D600 | Радиатор панельный стальной PRADO Universal с нижним подключением 33-500-600 | шт | 0 | 0 | 9712 | 1618.67 | 23.12.2021
S20 | Материалы и оборудование для систем отопления | S20.01 | Отопительные приборы | S20.01-11 | радиаторы панельные стальные с нижним подключением | 274 | PRADO | 10 | 33-500 | D700 | 700 | S20.01-11.274.10-D700 | Радиатор панельный стальной PRADO Universal с нижним подключением 33-500-700 | шт | 0 | 0 | 10505 | 1750.83 | 23.12.2021
S20 | Материалы и оборудование для систем отопления | S20.01 | Отопительные приборы | S20.01-11 | радиаторы панельные стальные с нижним подключением | 274 | PRADO | 10 | 33-500 | D800 | 800 | S20.01-11.274.10-D800 | Радиатор панельный стальной PRADO Universal с нижним подключением 33-500-800 | шт | 0 | 0 | 11384 | 1897.33 | 23.12.2021
S20 | Материалы и оборудование для систем отопления | S20.01 | Отопительные приборы | S20.01-11 | радиаторы панельные стальные с нижним подключением | 274 | PRADO | 10 | 33-500 | D900 | 900 | S20.01-11.274.10-D900 | Радиатор панельный стальной PRADO Universal с нижним подключением 33-500-900 | шт | 0 | 0 | 12139 | 2023.17 | 23.12.2021
S20 | Материалы и оборудование для систем отопления | S20.01 | Отопительные приборы | S20.01-11 | радиаторы панельные стальные с нижним подключением | 274 | PRADO | 21 | 20-300 | D1000 | 1000 | S20.01-11.274.21-D1000 | Радиатор панельный стальной PRADO Universal с нижним подключением 20-300-1000 | шт | 1 | 1 | 0 | 0
S20 | Материалы и оборудование для систем отопления | S20.01 | Отопительные приборы | S20.01-11 | радиаторы панельные стальные с нижним подключением | 274 | PRADO | 21 | 20-300 | D1100 | 1100 | S20.01-11.274.21-D1100 | Радиатор панельный стальной PRADO Universal с нижним подключением 20-300-1100 | шт | 1 | 1 | 0 | 0
S20 | Материалы и оборудование для систем отопления | S20.01 | Отопительные приборы | S20.01-11 | радиаторы панельные стальные с нижним подключением | 274 | PRADO | 21 | 20-300 | D1200 | 1200 | S20.01-11.274.21-D1200 | Радиатор панельный стальной PRADO Universal с нижним подключением 20-300-1200 | шт | 1 | 1 | 0 | 0
S20 | Материалы и оборудование для систем отопления | S20.01 | Отопительные приборы | S20.01-11 | радиаторы панельные стальные с нижним подключением | 274 | PRADO | 21 | 20-300 | D1400 | 1400 | S20.01-11.274.21-D1400 | Радиатор панельный стальной PRADO Universal с нижним подключением 20-300-1400 | шт | 1 | 1 | 0 | 0
S20 | Материалы и оборудование для систем отопления | S20.01 | Отопительные приборы | S20.01-11 | радиаторы панельные стальные с нижним подключением | 274 | PRADO | 21 | 20-300 | D400 | 400 | S20.01-11.274.21-D400 | Радиатор панельный стальной PRADO Universal с нижним подключением 20-300-400 | шт | 1 | 1 | 0 | 0
S20 | Материалы и оборудование для систем отопления | S20.01 | Отопительные приборы | S20.01-11 | радиаторы панельные стальные с нижним подключением | 274 | PRADO | 21 | 20-300 | D500 | 500 | S20.01-11.274.21-D500 | Радиатор панельный стальной PRADO Universal с нижним подключением 20-300-500 | шт | 1 | 1 | 0 | 0
S20 | Материалы и оборудование для систем отопления | S20.01 | Отопительные приборы | S20.01-11 | радиаторы панельные стальные с нижним подключением | 274 | PRADO | 21 | 20-300 | D700 | 700 | S20.01-11.274.21-D700 | Радиатор панельный стальной PRADO Universal с нижним подключением 20-300-700 | шт | 1 | 1 | 0 | 0
S20 | Материалы и оборудование для систем отопления | S20.01 | Отопительные приборы | S20.01-11 | радиаторы панельные стальные с нижним подключением | 274 | PRADO | 21 | 20-300 | D800 | 800 | S20.01-11.274.21-D800 | Радиатор панельный стальной PRADO Universal с нижним подключением 20-300-800 | шт | 1 | 1 | 0 | 0
S20 | Материалы и оборудование для систем отопления | S20.01 | Отопительные приборы | S20.01-11 | радиаторы панельные стальные с нижним подключением | 274 | PRADO | 21 | 20-300 | D900 | 900 | S20.01-11.274.21-D900 | Радиатор панельный стальной PRADO Universal с нижним подключением 20-300-900 | шт | 1 | 1 | 0 | 0
S20 | Материалы и оборудование для систем отопления | S20.01 | Отопительные приборы | S20.01-12 | радиаторы панельные стальные боковым подключением | [9 empty] | 0 | 0 | 0 | 0
S20 | Материалы и оборудование для систем отопления | S20.01 | Отопительные приборы | S20.01-12 | радиаторы панельные стальные боковым подключением | 274 | PRADO | 02 | 10-500 | D1400 | 1400 | S20.01-12.274.02-D1400 | Радиатор панельный стальной PRADO Classic с боковым подключением 10-500-1400 | шт | 1 | 1 | 0 | 0
S20 | Материалы и оборудование для систем отопления | S20.01 | Отопительные приборы | S20.01-12 | радиаторы панельные стальные боковым подключением | 274 | PRADO | 02 | 10-500 | D500 | 500 | S20.01-12.274.02-D500 | Радиатор панельный стальной PRADO Classic с боковым подключением 10-500-500 | шт | 0 | 0 | 2498 | 416.33 | 23.12.2021
S20 | Материалы и оборудование для систем отопления | S20.01 | Отопительные приборы | S20.01-12 | радиаторы панельные стальные боковым подключением | 274 | PRADO | 02 | 10-500 | D600 | 600 | S20.01-12.274.02-D600 | Радиатор панельный стальной PRADO Classic с боковым подключением 10-500-600 | шт | 0 | 0 | 2867 | 477.83 | 23.12.2021
S20 | Материалы и оборудование для систем отопления | S20.01 | Отопительные приборы | S20.01-12 | радиаторы панельные стальные боковым подключением | 274 | PRADO | 02 | 10-500 | D700 | 700 | S20.01-12.274.02-D700 | Радиатор панельный стальной PRADO Classic с боковым подключением 10-500-700 | шт | 0 | 0 | 3141 | 523.5 | 23.12.2021
S20 | Материалы и оборудование для систем отопления | S20.01 | Отопительные приборы | S20.01-12 | радиаторы панельные стальные боковым подключением | 274 | PRADO | 02 | 10-500 | D800 | 800 | S20.01-12.274.02-D800 | Радиатор панельный стальной PRADO Classic с боковым подключением 10-500-800 | шт | 0 | 0 | 3439 | 573.17 | 23.12.2021
S20 | Материалы и оборудование для систем отопления | S20.01 | Отопительные приборы | S20.01-12 | радиаторы панельные стальные боковым подключением | 274 | PRADO | 02 | 10-500 | D900 | 900 | S20.01-12.274.02-D900 | Радиатор панельный стальной PRADO Classic с боковым подключением 10-500-900 | шт | 1 | 1 | 0 | 0
S20 | Материалы и оборудование для систем отопления | S20.01 | Отопительные приборы | S20.01-12 | радиаторы панельные стальные боковым подключением | 274 | PRADO | 04 | 11-500 | D600 | 600 | S20.01-12.274.04-D600 | Радиатор панельный стальной PRADO Classic с боковым подключением 11-500-600 | шт | 0 | 0 | 3499 | 583.17 | 23.12.2021
S20 | Материалы и оборудование для систем отопления | S20.01 | Отопительные приборы | S20.01-12 | радиаторы панельные стальные боковым подключением | 274 | PRADO | 04 | 11-500 | D700 | 700 | S20.01-12.274.04-D700 | Радиатор панельный стальной PRADO Classic с боковым подключением 11-500-700 | шт | 0 | 0 | 3871 | 645.17 | 23.12.2021
S20 | Материалы и оборудование для систем отопления | S20.01 | Отопительные приборы | S20.01-12 | радиаторы панельные стальные боковым подключением | 274 | PRADO | 06 | 20-500 | D1000 | 1000 | S20.01-12.274.06-D1000 | Радиатор панельный стальной PRADO Classic с боковым подключением 20-500-1000 | шт | 1 | 1 | 0 | 0
S20 | Материалы и оборудование для систем отопления | S20.01 | Отопительные приборы | S20.01-12 | радиаторы панельные стальные боковым подключением | 274 | PRADO | 06 | 20-500 | D400 | 400 | S20.01-12.274.06-D400 | Радиатор панельный стальной PRADO Classic с боковым подключением 20-500-400 | шт | 1 | 1 | 0 | 0
S20 | Материалы и оборудование для систем отопления | S20.01 | Отопительные приборы | S20.01-12 | радиаторы панельные стальные боковым подключением | 274 | PRADO | 06 | 20-500 | D500 | 500 | S20.01-12.274.06-D500 | Радиатор панельный стальной PRADO Classic с боковым подключением 20-500-500 | шт | 1 | 1 | 0 | 0
S20 | Материалы и оборудование для систем отопления | S20.01 | Отопительные приборы | S20.01-12 | радиаторы панельные стальные боковым подключением | 274 | PRADO | 06 | 20-500 | D600 | 600 | S20.01-12.274.06-D600 | Радиатор панельный стальной PRADO Classic с боковым подключением 20-500-600 | шт | 1 | 1 | 0 | 0
S20 | Материалы и оборудование для систем отопления | S20.01 | Отопительные приборы | S20.01-12 | радиаторы панельные стальные боковым подключением | 274 | PRADO | 06 | 20-500 | D800 | 800 | S20.01-12.274.06-D800 | Радиатор панельный стальной PRADO Classic с боковым подключением 20-500-800 | шт | 0 | 0 | 5027 | 837.83 | 23.12.2021
S20 | Материалы и оборудование для систем отопления | S20.01 | Отопительные приборы | S20.01-12 | радиаторы панельные стальные боковым подключением | 274 | PRADO | 06 | 20-500 | D900 | 900 | S20.01-12.274.06-D900 | Радиатор панельный стальной PRADO Classic с боковым подключением 20-500-900 | шт | 1 | 1 | 0 | 0
S20 | Материалы и оборудование для систем отопления | S20.01 | Отопительные приборы | S20.01-12 | радиаторы панельные стальные боковым подключением | 274 | PRADO | 08 | 21-500 | D1000 | 1000 | S20.01-12.274.08-D1000 | Радиатор панельный стальной PRADO Classic с боковым подключением 21-500-1000 | шт | 0 | 0 | 6914 | 1152.33 | 23.12.2021
S20 | Материалы и оборудование для систем отопления | S20.01 | Отопительные приборы | S20.01-12 | радиаторы панельные стальные боковым подключением | 274 | PRADO | 08 | 21-500 | D1100 | 1100 | S20.01-12.274.08-D1100 | Радиатор панельный стальной PRADO Classic с боковым подключением 21-500-1100 | шт | 1 | 1 | 0 | 0
S20 | Материалы и оборудование для систем отопления | S20.01 | Отопительные приборы | S20.01-12 | радиаторы панельные стальные боковым подключением | 274 | PRADO | 08 | 21-500 | D1200 | 1200 | S20.01-12.274.08-D1200 | Радиатор панельный стальной PRADO Classic с боковым подключением 21-500-1200 | шт | 0 | 0 | 7961 | 1326.83 | 23.12.2021
S20 | Материалы и оборудование для систем отопления | S20.01 | Отопительные приборы | S20.01-12 | радиаторы панельные стальные боковым подключением | 274 | PRADO | 08 | 21-500 | D800 | 800 | S20.01-12.274.08-D800 | Радиатор панельный стальной PRADO Classic с боковым подключением 21-500-800 | шт | 0 | 0 | 5760 | 960 | 23.12.2021
S20 | Материалы и оборудование для систем отопления | S20.01 | Отопительные приборы | S20.01-12 | радиаторы панельные стальные боковым подключением | 274 | PRADO | 08 | 21-500 | D900 | 900 | S20.01-12.274.08-D900 | Радиатор панельный стальной PRADO Classic с боковым подключением 21-500-900 | шт | 0 | 0 | 6310 | 1051.67 | 23.12.2021
S20 | Материалы и оборудование для систем отопления | S20.01 | Отопительные приборы | S20.01-12 | радиаторы панельные стальные боковым подключением | 274 | PRADO | 09 | 21-300 | D1200 | 1200 | S20.01-12.274.09-D1200 | Радиатор панельный стальной PRADO Classic с боковым подключением 21-300-1200 | шт | 1 | 1 | 0 | 0
S20 | Материалы и оборудование для систем отопления | S20.01 | Отопительные приборы | S20.01-12 | радиаторы панельные стальные боковым подключением | 274 | PRADO | 10 | 22-500 | D1000 | 1000 | S20.01-12.274.10-D1000 | Радиатор панельный стальной PRADO Classic с боковым подключением 22-500-1000 | шт | 0 | 0 | 7439 | 1239.83 | 23.12.2021
S20 | Материалы и оборудование для систем отопления | S20.01 | Отопительные приборы | S20.01-12 | радиаторы панельные стальные боковым подключением | 274 | PRADO | 10 | 22-500 | D1200 | 1200 | S20.01-12.274.10-D1200 | Радиатор панельный стальной PRADO Classic с боковым подключением 22-500-1200 | шт | 0 | 0 | 8484 | 1414 | 23.12.2021
S20 | Материалы и оборудование для систем отопления | S20.01 | Отопительные приборы | S20.01-12 | радиаторы панельные стальные боковым подключением | 274 | PRADO | 10 | 22-500 | D1300 | 1300 | S20.01-12.274.10-D1300 | Радиатор панельный стальной PRADO Classic с боковым подключением 22-500-1300 | шт | 0 | 0 | 9006 | 1501 | 23.12.2021
S20 | Материалы и оборудование для систем отопления | S20.01 | Отопительные приборы | S20.01-12 | радиаторы панельные стальные боковым подключением | 274 | PRADO | 10 | 22-500 | D1500 | 1500 | S20.01-12.274.10-D1500 | Радиатор панельный стальной PRADO Classic с боковым подключением 22-500-1500 | шт | 1 | 1 | 0 | 0
S20 | Материалы и оборудование для систем отопления | S20.01 | Отопительные приборы | S20.01-12 | радиаторы панельные стальные боковым подключением | 274 | PRADO | 10 | 22-500 | D1700 | 1700 | S20.01-12.274.10-D1700 | Радиатор панельный стальной PRADO Classic с боковым подключением 22-500-1700 | шт | 1 | 1 | 0 | 0
S20 | Материалы и оборудование для систем отопления | S20.01 | Отопительные приборы | S20.01-12 | радиаторы панельные стальные боковым подключением | 274 | PRADO | 10 | 22-500 | D500 | 500 | S20.01-12.274.10-D500 | Радиатор панельный стальной PRADO Classic с боковым подключением 22-500-500 | шт | 0 | 0 | 4754 | 792.33 | 23.12.2021
S20 | Материалы и оборудование для систем отопления | S20.01 | Отопительные приборы | S20.01-12 | радиаторы панельные стальные боковым подключением | 274 | PRADO | 11 | 33-300 | D1000 | 1000 | S20.01-12.274.11-D1000 | Радиатор панельный стальной PRADO Classic с боковым подключением 33-300-1000 | шт | 0 | 0 | 9738 | 1623 | 23.12.2021
S20 | Материалы и оборудование для систем отопления | S20.01 | Отопительные приборы | S20.01-12 | радиаторы панельные стальные боковым подключением | 274 | PRADO | 11 | 33-300 | D1500 | 1500 | S20.01-12.274.11-D1500 | Радиатор панельный стальной PRADO Classic с боковым подключением 33-300-1500 | шт | 0 | 0 | 12944 | 2157.33 | 23.12.2021
S20 | Материалы и оборудование для систем отопления | S20.01 | Отопительные приборы | S20.01-21 | радиаторы трубчатые стальные настенные с боковым подключением | [9 empty] | 0 | 0 | 0 | 0
S20 | Материалы и оборудование для систем отопления | S20.01 | Отопительные приборы | S20.01-22 | радиаторы трубчатые стальные настенные с нижним подключением | [9 empty] | 0 | 0 | 0 | 0
S20 | Материалы и оборудование для систем отопления | S20.01 | Отопительные приборы | S20.01-22 | радиаторы трубчатые стальные настенные с нижним подключением | 390 | PURMO | 01 | DV2-500 | D1000 | 1000 | S20.01-22.390.01-D1000 | Радиатор трубчатый стальной настенный с нижним подключением Delta Laserline Ventil DV2-500-1000 | шт | 1 | 1 | 0 | 0
S20 | Материалы и оборудование для систем отопления | S20.01 | Отопительные приборы | S20.01-22 | радиаторы трубчатые стальные настенные с нижним подключением | 390 | PURMO | 01 | DV2-500 | D250 | 250 | S20.01-22.390.01-D250 | Радиатор трубчатый стальной настенный с нижним подключением Delta Laserline Ventil DV2-500-250 | шт | 1 | 1 | 0 | 0
S20 | Материалы и оборудование для систем отопления | S20.01 | Отопительные приборы | S20.01-22 | радиаторы трубчатые стальные настенные с нижним подключением | 390 | PURMO | 01 | DV2-500 | D350 | 350 | S20.01-22.390.01-D350 | Радиатор трубчатый стальной настенный с нижним подключением Delta Laserline Ventil DV2-500-350 | шт | 1 | 1 | 0 | 0
S20 | Материалы и оборудование для систем отопления | S20.01 | Отопительные приборы | S20.01-22 | радиаторы трубчатые стальные настенные с нижним подключением | 390 | PURMO | 01 | DV2-500 | D400 | 400 | S20.01-22.390.01-D400 | Радиатор трубчатый стальной настенный с нижним подключением Delta Laserline Ventil DV2-500-400 | шт | 1 | 1 | 0 | 0
S20 | Материалы и оборудование для систем отопления | S20.01 | Отопительные приборы | S20.01-22 | радиаторы трубчатые стальные настенные с нижним подключением | 390 | PURMO | 01 | DV2-500 | D450 | 450 | S20.01-22.390.01-D450 | Радиатор трубчатый стальной настенный с нижним подключением Delta Laserline Ventil DV2-500-450 | шт | 1 | 1 | 0 | 0
S20 | Материалы и оборудование для систем отопления | S20.01 | Отопительные приборы | S20.01-22 | радиаторы трубчатые стальные настенные с нижним подключением | 390 | PURMO | 01 | DV2-500 | D500 | 500 | S20.01-22.390.01-D500 | Радиатор трубчатый стальной настенный с нижним подключением Delta Laserline Ventil DV2-500-500 | шт | 1 | 1 | 0 | 0
S20 | Материалы и оборудование для систем отопления | S20.01 | Отопительные приборы | S20.01-22 | радиаторы трубчатые стальные настенные с нижним подключением | 390 | PURMO | 01 | DV2-500 | D750 | 750 | S20.01-22.390.01-D750 | Радиатор трубчатый стальной настенный с нижним подключением Delta Laserline Ventil DV2-500-750 | шт | 1 | 1 | 0 | 0
S20 | Материалы и оборудование для систем отопления | S20.01 | Отопительные приборы | S20.01-22 | радиаторы трубчатые стальные настенные с нижним подключением | 390 | PURMO | 01 | DV2-500 | D800 | 800 | S20.01-22.390.01-D800 | Радиатор трубчатый стальной настенный с нижним подключением Delta Laserline Ventil DV2-500-800 | шт | 1 | 1 | 0 | 0
S20 | Материалы и оборудование для систем отопления | S20.01 | Отопительные приборы | S20.01-22 | радиаторы трубчатые стальные настенные с нижним подключением | 390 | PURMO | 01 | DV2-500 | D850 | 850 | S20.01-22.390.01-D850 | Радиатор трубчатый стальной настенный с нижним подключением Delta Laserline Ventil DV2-500-850 | шт | 1 | 1 | 0 | 0
S20 | Материалы и оборудование для систем отопления | S20.01 | Отопительные приборы | S20.01-22 | радиаторы трубчатые стальные настенные с нижним подключением | 390 | PURMO | 01 | DV2-500 | D900 | 900 | S20.01-22.390.01-D900 | Радиатор трубчатый стальной настенный с нижним подключением Delta Laserline Ventil DV2-500-900 | шт | 1 | 1 | 0 | 0
S20 | Материалы и оборудование для систем отопления | S20.01 | Отопительные приборы | S20.01-22 | радиаторы трубчатые стальные настенные с нижним подключением | 390 | PURMO | 31 | DV2-300 | D350 | 350 | S20.01-22.390.31-D350 | Радиатор трубчатый стальной настенный с нижним подключением Delta Laserline Ventil DV2-300-350 | шт | 1 | 1 | 0 | 0
S20 | Материалы и оборудование для систем отопления | S20.01 | Отопительные приборы | S20.01-22 | радиаторы трубчатые стальные настенные с нижним подключением | 390 | PURMO | 31 | DV2-300 | D400 | 400 | S20.01-22.390.31-D400 | Радиатор трубчатый стальной настенный с нижним подключением Delta Laserline Ventil DV2-300-400 | шт | 1 | 1 | 0 | 0
S20 | Материалы и оборудование для систем отопления | S20.01 | Отопительные приборы | S20.01-22 | радиаторы трубчатые стальные настенные с нижним подключением | 390 | PURMO | 31 | DV2-300 | D450 | 450 | S20.01-22.390.31-D450 | Радиатор трубчатый стальной настенный с нижним подключением Delta Laserline Ventil DV2-300-450 | шт | 1 | 1 | 0 | 0
S20 | Материалы и оборудование для систем отопления | S20.01 | Отопительные приборы | S20.01-22 | радиаторы трубчатые стальные настенные с нижним подключением | 390 | PURMO | 31 | DV2-300 | D500 | 500 | S20.01-22.390.31-D500 | Радиатор трубчатый стальной настенный с нижним подключением Delta Laserline Ventil DV2-300-500 | шт | 1 | 1 | 0 | 0
S20 | Материалы и оборудование для систем отопления | S20.01 | Отопительные приборы | S20.01-22 | радиаторы трубчатые стальные настенные с нижним подключением | 390 | PURMO | 31 | DV2-300 | D600 | 600 | S20.01-22.390.31-D600 | Радиатор трубчатый стальной настенный с нижним подключением Delta Laserline Ventil DV2-300-600 | шт | 1 | 1 | 0 | 0
S20 | Материалы и оборудование для систем отопления | S20.01 | Отопительные приборы | S20.01-22 | радиаторы трубчатые стальные настенные с нижним подключением | 390 | PURMO | 31 | DV2-300 | D650 | 650 | S20.01-22.390.31-D650 | Радиатор трубчатый стальной настенный с нижним подключением Delta Laserline Ventil DV2-300-650 | шт | 1 | 1 | 0 | 0
S20 | Материалы и оборудование для систем отопления | S20.01 | Отопительные приборы | S20.01-22 | радиаторы трубчатые стальные настенные с нижним подключением | 390 | PURMO | 31 | DV2-300 | D700 | 700 | S20.01-22.390.31-D700 | Радиатор трубчатый стальной настенный с нижним подключением Delta Laserline Ventil DV2-300-700 | шт | 1 | 1 | 0 | 0
S20 | Материалы и оборудование для систем отопления | S20.01 | Отопительные приборы | S20.01-22 | радиаторы трубчатые стальные настенные с нижним подключением | 390 | PURMO | 31 | DV2-300 | D750 | 750 | S20.01-22.390.31-D750 | Радиатор трубчатый стальной настенный с нижним подключением Delta Laserline Ventil DV2-300-750 | шт | 1 | 1 | 0 | 0
S20 | Материалы и оборудование для систем отопления | S20.01 | Отопительные приборы | S20.01-22 | радиаторы трубчатые стальные настенные с нижним подключением | 390 | PURMO | 31 | DV2-300 | D800 | 800 | S20.01-22.390.31-D800 | Радиатор трубчатый стальной настенный с нижним подключением Delta Laserline Ventil DV2-300-800 | шт | 1 | 1 | 0 | 0
S20 | Материалы и оборудование для систем отопления | S20.01 | Отопительные приборы | S20.01-22 | радиаторы трубчатые стальные настенные с нижним подключением | 390 | PURMO | 32 | DV2-350 | D450 | 450 | S20.01-22.390.32-D450 | Радиатор трубчатый стальной настенный с нижним подключением Delta Laserline Ventil DV2-350-450 | шт | 1 | 1 | 0 | 0
S20 | Материалы и оборудование для систем отопления | S20.01 | Отопительные приборы | S20.01-22 | радиаторы трубчатые стальные настенные с нижним подключением | 390 | PURMO | 32 | DV2-350 | D500 | 500 | S20.01-22.390.32-D500 | Радиатор трубчатый стальной настенный с нижним подключением Delta Laserline Ventil DV2-350-500 | шт | 1 | 1 | 0 | 0
S20 | Материалы и оборудование для систем отопления | S20.01 | Отопительные приборы | S20.01-22 | радиаторы трубчатые стальные настенные с нижним подключением | 390 | PURMO | 32 | DV2-350 | D600 | 600 | S20.01-22.390.32-D600 | Радиатор трубчатый стальной настенный с нижним подключением Delta Laserline Ventil DV2-350-600 | шт | 1 | 1 | 0 | 0
S20 | Материалы и оборудование для систем отопления | S20.01 | Отопительные приборы | S20.01-22 | радиаторы трубчатые стальные настенные с нижним подключением | 390 | PURMO | 32 | DV2-350 | D800 | 800 | S20.01-22.390.32-D800 | Радиатор трубчатый стальной настенный с нижним подключением Delta Laserline Ventil DV2-350-800 | шт | 1 | 1 | 0 | 0
S20 | Материалы и оборудование для систем отопления | S20.01 | Отопительные приборы | S20.01-22 | радиаторы трубчатые стальные настенные с нижним подключением | 390 | PURMO | 33 | DV2-400 | D500 | 500 | S20.01-22.390.33-D500 | Радиатор трубчатый стальной настенный с нижним подключением Delta Laserline Ventil DV2-400-500 | шт | 1 | 1 | 0 | 0
S20 | Материалы и оборудование для систем отопления | S20.01 | Отопительные приборы | S20.01-22 | радиаторы трубчатые стальные настенные с нижним подключением | 390 | PURMO | 33 | DV2-400 | D700 | 700 | S20.01-22.390.33-D700 | Радиатор трубчатый стальной настенный с нижним подключением Delta Laserline Ventil DV2-400-700 | шт | 1 | 1 | 0 | 0
S20 | Материалы и оборудование для систем отопления | S20.01 | Отопительные приборы | S20.01-22 | радиаторы трубчатые стальные настенные с нижним подключением | 390 | PURMO | 34 | DV2-450 | D300 | 300 | S20.01-22.390.34-D300 | Радиатор трубчатый стальной настенный с нижним подключением Delta Laserline Ventil DV2-450-300 | шт | 1 | 1 | 0 | 0
S20 | Материалы и оборудование для систем отопления | S20.01 | Отопительные приборы | S20.01-22 | радиаторы трубчатые стальные настенные с нижним подключением | 390 | PURMO | 34 | DV2-450 | D850 | 850 | S20.01-22.390.34-D850 | Радиатор трубчатый стальной настенный с нижним подключением Delta Laserline Ventil DV2-450-850 | шт | 1 | 1 | 0 | 0
S20 | Материалы и оборудование для систем отопления | S20.01 | Отопительные приборы | S20.01-22 | радиаторы трубчатые стальные настенные с нижним подключением | 390 | PURMO | 35 | DV2-600 | D600 | 600 | S20.01-22.390.35-D600 | Радиатор трубчатый стальной настенный с нижним подключением Delta Laserline Ventil DV2-600-600 | шт | 1 | 1 | 0 | 0
S20 | Материалы и оборудование для систем отопления | S20.01 | Отопительные приборы | S20.01-23 | радиаторы трубчатые стальные напольные с боковым подключением | [9 empty] | 0 | 0 | 0 | 0
S20 | Материалы и оборудование для систем отопления | S20.01 | Отопительные приборы | S20.01-31 | конвекторы настенные | [9 empty] | 0 | 0 | 0 | 0
S20 | Материалы и оборудование для систем отопления | S20.01 | Отопительные приборы | S20.01-31 | конвекторы настенные | 391 | NOBO | 01 | 1кВт | 10 | 10 | S20.01-31.391.01-10 | Отопительные приборы-конвекторы настенные-NOBO-1кВт-10 | шт | 1 | 1 | 0 | 0
S20 | Материалы и оборудование для систем отопления | S20.01 | Отопительные приборы | S20.01-31 | конвекторы настенные | 391 | NOBO | 02 | 2кВт | 20 | 20 | S20.01-31.391.02-20 | Отопительные приборы-конвекторы настенные-NOBO-2кВт-20 | шт | 1 | 1 | 0 | 0
S20 | Материалы и оборудование для систем отопления | S20.01 | Отопительные приборы | S20.01-32 | конвекторы напольные | [9 empty] | 0 | 0 | 0 | 0
S20 | Материалы и оборудование для систем отопления | S20.01 | Отопительные приборы | S20.01-32 | конвекторы напольные | 390 | PURMO | 31 | Aura Comfort WKH 24-80 | D24 | 24 | S20.01-32.390.31-D24 | PURMO Aura Comfort WKH 24-80-24-00 | шт | 0 | 0 | 61160 | 10193.33 | 23.12.2021
S20 | Материалы и оборудование для систем отопления | S20.01 | Отопительные приборы | S20.01-32 | конвекторы напольные | 390 | PURMO | 32 | Aura Comfort WKH 24-90 | D24 | 24 | S20.01-32.390.32-D24 | PURMO Aura Comfort WKH 24-90-24-00 | шт | 0 | 0 | 65130 | 10855 | 23.12.2021
S20 | Материалы и оборудование для систем отопления | S20.01 | Отопительные приборы | S20.01-32 | конвекторы напольные | 390 | PURMO | 33 | Aura Comfort WKH 24-100 | D24 | 24 | S20.01-32.390.33-D24 | PURMO Aura Comfort WKH 24-100-24-00 | шт | 0 | 0 | 69130 | 11521.67 | 23.12.2021
S20 | Материалы и оборудование для систем отопления | S20.01 | Отопительные приборы | S20.01-32 | конвекторы напольные | 390 | PURMO | 34 | Aura Comfort WKH 24-110 | D24 | 24 | S20.01-32.390.34-D24 | PURMO Aura Comfort WKH 24-110-24-00 | шт | 0 | 0 | 73110 | 12185 | 23.12.2021
S20 | Материалы и оборудование для систем отопления | S20.01 | Отопительные приборы | S20.01-32 | конвекторы напольные | 390 | PURMO | 35 | Aura Comfort WKH 24-120 | D15 | 15 | S20.01-32.390.35-D15 | PURMO Aura Comfort WKH 24-120-15-00 | шт | 0 | 0 | 54090 | 9015 | 23.12.2021
S20 | Материалы и оборудование для систем отопления | S20.01 | Отопительные приборы | S20.01-32 | конвекторы напольные | 390 | PURMO | 35 | Aura Comfort WKH 24-120 | D24 | 24 | S20.01-32.390.35-D24 | PURMO Aura Comfort WKH 24-120-24-00 | шт | 0 | 0 | 77080 | 12846.67 | 23.12.2021
S20 | Материалы и оборудование для систем отопления | S20.01 | Отопительные приборы | S20.01-32 | конвекторы напольные | 390 | PURMO | 39 | Aura Comfort WKH 24-160 | D24 | 24 | S20.01-32.390.39-D24 | PURMO Aura Comfort WKH 24-160-24-00 | шт | 0 | 0 | 93030 | 15505 | 23.12.2021
S20 | Материалы и оборудование для систем отопления | S20.01 | Отопительные приборы | S20.01-32 | конвекторы напольные | 390 | PURMO | 47 | Aura Comfort WKH 28-140 | D24 | 24 | S20.01-32.390.47-D24 | PURMO Aura Comfort WKH 28-140-24-00 | шт | 0 | 0 | 84970 | 14161.67 | 23.12.2021
S20 | Материалы и оборудование для систем отопления | S20.01 | Отопительные приборы | S20.01-32 | конвекторы напольные | 583 | Itermic | 80 | ITF 080.080 | D1000 | 1000 | S20.01-32.583.80-D1000 | Itermic-ITF 080.080-1000 | шт | 1 | 1 | 0 | 0
S20 | Материалы и оборудование для систем отопления | S20.01 | Отопительные приборы | S20.01-33 | конвекторы внутрипольные | [9 empty] | 0 | 0 | 0 | 0
S20 | Материалы и оборудование для систем отопления | S20.01 | Отопительные приборы | S20.01-33 | конвекторы внутрипольные | 385 | Isoterm | 01 | Гольфстрим-80-340 | D1000 | 1000 | S20.01-33.385.01-D1000 | Конвектор внутрипольный Гольфстрим-80-340-1000 | шт | 0 | 0 | 25679 | 4279.83 | 23.12.2021
S20 | Материалы и оборудование для систем отопления | S20.01 | Отопительные приборы | S20.01-33 | конвекторы внутрипольные | 385 | Isoterm | 01 | Гольфстрим-80-340 | D1400 | 1400 | S20.01-33.385.01-D1400 | Конвектор внутрипольный Гольфстрим-80-340-1400 | шт | 0 | 0 | 33397 | 5566.17 | 23.12.2021
S20 | Материалы и оборудование для систем отопления | S20.01 | Отопительные приборы | S20.01-33 | конвекторы внутрипольные | 385 | Isoterm | 01 | Гольфстрим-80-340 | D2000 | 2000 | S20.01-33.385.01-D2000 | Конвектор внутрипольный Гольфстрим-80-340-2000 | шт | 0 | 0 | 45243 | 7540.5 | 23.12.2021
S20 | Материалы и оборудование для систем отопления | S20.01 | Отопительные приборы | S20.01-33 | конвекторы внутрипольные | 385 | Isoterm | 01 | Гольфстрим-80-340 | D2300 | 2300 | S20.01-33.385.01-D2300 | Конвектор внутрипольный Гольфстрим-80-340-2300 | шт | 0 | 0 | 51570 | 8595 | 23.12.2021
S20 | Материалы и оборудование для систем отопления | S20.01 | Отопительные приборы | S20.01-33 | конвекторы внутрипольные | 385 | Isoterm | 01 | Гольфстрим-80-340 | D2500 | 2500 | S20.01-33.385.01-D2500 | Конвектор внутрипольный Гольфстрим-80-340-2500 | шт | 0 | 0 | 55538 | 9256.33 | 23.12.2021
S20 | Материалы и оборудование для систем отопления | S20.01 | Отопительные приборы | S20.01-33 | конвекторы внутрипольные | 385 | Isoterm | 02 | Гольфстрим В-80-240 | D1500 | 1500 | S20.01-33.385.02-D1500 | Конвектор внутрипольный Гольфстрим В-80-240-1500 | шт | 0 | 0 | 56210 | 9368.33 | 23.12.2021
S20 | Материалы и оборудование для систем отопления | S20.01 | Отопительные приборы | S20.01-33 | конвекторы внутрипольные | 385 | Isoterm | 02 | Гольфстрим В-80-240 | D2500 | 2500 | S20.01-33.385.02-D2500 | Конвектор внутрипольный Гольфстрим В-80-240-2500 | шт | 0 | 0 | 91906 | 15317.67 | 23.12.2021
S20 | Материалы и оборудование для систем отопления | S20.01 | Отопительные приборы | S20.01-33 | конвекторы внутрипольные | 385 | Isoterm | 02 | Гольфстрим В-80-240 | D800 | 800 | S20.01-33.385.02-D800 | Конвектор внутрипольный Гольфстрим В-80-240-800 | шт | 0 | 0 | 26477 | 4412.83 | 23.12.2021
S20 | Материалы и оборудование для систем отопления | S20.01 | Отопительные приборы | S20.01-33 | конвекторы внутрипольные | 385 | Isoterm | 03 | Гольфстрим КРК 20.08 | D200 | 200 | S20.01-33.385.03-D200 | Конвектор внутрипольный Гольфстрим КРК 20.08.200 | шт | 0 | 0 | 16380 | 2730 | 23.12.2021
S20 | Материалы и оборудование для систем отопления | S20.01 | Отопительные приборы | S20.01-33 | конвекторы внутрипольные | 385 | Isoterm | 04 | Гольфстрим КРК 20.14 | D200 | 200 | S20.01-33.385.04-D200 | Конвектор внутрипольный Гольфстрим КРК 20.14.200 | шт | 0 | 0 | 16940 | 2823.33 | 23.12.2021
S20 | Материалы и оборудование для систем отопления | S20.01 | Отопительные приборы | S20.01-33 | конвекторы внутрипольные | 385 | Isoterm | 05 | Гольфстрим КРК 27.08 | D200 | 200 | S20.01-33.385.05-D200 | Конвектор внутрипольный Гольфстрим КРК 27.08.200 | шт | 0 | 0 | 17920 | 2986.67 | 23.12.2021
S20 | Материалы и оборудование для систем отопления | S20.01 | Отопительные приборы | S20.01-33 | конвекторы внутрипольные | 385 | Isoterm | 05 | Гольфстрим КРК 27.08 | D2000 | 2000 | S20.01-33.385.05-D2000 | Конвектор внутрипольный Гольфстрим КРК 27.08.2000 | шт | 0 | 0 | 17920 | 2986.67 | 23.12.2021
S20 | Материалы и оборудование для систем отопления | S20.01 | Отопительные приборы | S20.01-33 | конвекторы внутрипольные | 385 | Isoterm | 07 | Гольфстрим КРК 34.14 | D200 | 200 | S20.01-33.385.07-D200 | Конвектор внутрипольный Гольфстрим КРК 34.14.200 | шт | 0 | 0 | 32130 | 5355 | 23.12.2021
S20 | Материалы и оборудование для систем отопления | S20.01 | Отопительные приборы | S20.01-33 | конвекторы внутрипольные | 385 | Isoterm | 08 | Гольфстрим КРК 43.08 | D200 | 200 | S20.01-33.385.08-D200 | Конвектор внутрипольный Гольфстрим КРК 43.08.200 | шт | 0 | 0 | 24570 | 4095 | 23.12.2021
S20 | Материалы и оборудование для систем отопления | S20.01 | Отопительные приборы | S20.01-33 | конвекторы внутрипольные | 385 | Isoterm | 09 | Гольфстрим КРК 43.09 | D1100 | 1100 | S20.01-33.385.09-D1100 | Конвектор внутрипольный Гольфстрим КРК 43.09.1100 | шт | 0 | 0 | 30923 | 5153.83 | 23.12.2021
S20 | Материалы и оборудование для систем отопления | S20.01 | Отопительные приборы | S20.01-33 | конвекторы внутрипольные | 385 | Isoterm | 09 | Гольфстрим КРК 43.09 | D1200 | 1200 | S20.01-33.385.09-D1200 | Конвектор внутрипольный Гольфстрим КРК 43.09.1200 | шт | 0 | 0 | 33331 | 5555.17 | 23.12.2021
S20 | Материалы и оборудование для систем отопления | S20.01 | Отопительные приборы | S20.01-33 | конвекторы внутрипольные | 385 | Isoterm | 09 | Гольфстрим КРК 43.09 | D1400 | 1400 | S20.01-33.385.09-D1400 | Конвектор внутрипольный Гольфстрим КРК 43.09.1400 | шт | 0 | 0 | 38123 | 6353.83 | 23.12.2021
S20 | Материалы и оборудование для систем отопления | S20.01 | Отопительные приборы | S20.01-33 | конвекторы внутрипольные | 385 | Isoterm | 09 | Гольфстрим КРК 43.09 | D1500 | 1500 | S20.01-33.385.09-D1500 | Конвектор внутрипольный Гольфстрим КРК 43.09.1500 | шт | 0 | 0 | 40655 | 6775.83 | 23.12.2021
S20 | Материалы и оборудование для систем отопления | S20.01 | Отопительные приборы | S20.01-33 | конвекторы внутрипольные | 385 | Isoterm | 09 | Гольфстрим КРК 43.09 | D1600 | 1600 | S20.01-33.385.09-D1600 | Конвектор внутрипольный Гольфстрим КРК 43.09.1600 | шт | 0 | 0 | 43073 | 7178.83 | 23.12.2021
S20 | Материалы и оборудование для систем отопления | S20.01 | Отопительные приборы | S20.01-33 | конвекторы внутрипольные | 385 | Isoterm | 09 | Гольфстрим КРК 43.09 | D1800 | 1800 | S20.01-33.385.09-D1800 | Конвектор внутрипольный Гольфстрим КРК 43.09.1800 | шт | 0 | 0 | 47836 | 7972.67 | 23.12.2021
S20 | Материалы и оборудование для систем отопления | S20.01 | Отопительные приборы | S20.01-33 | конвекторы внутрипольные | 385 | Isoterm | 09 | Гольфстрим КРК 43.09 | D200 | 200 | S20.01-33.385.09-D200 | Конвектор внутрипольный Гольфстрим КРК 43.09.200 | шт | 0 | 0 | 52662 | 8777 | 23.12.2021
S20 | Материалы и оборудование для систем отопления | S20.01 | Отопительные приборы | S20.01-33 | конвекторы внутрипольные | 385 | Isoterm | 09 | Гольфстрим КРК 43.09 | D2000 | 2000 | S20.01-33.385.09-D2000 | Конвектор внутрипольный Гольфстрим КРК 43.09.2000 | шт | 0 | 0 | 52662 | 8777 | 23.12.2021
S20 | Материалы и оборудование для систем отопления | S20.01 | Отопительные приборы | S20.01-33 | конвекторы внутрипольные | 385 | Isoterm | 09 | Гольфстрим КРК 43.09 | D2300 | 2300 | S20.01-33.385.09-D2300 | Конвектор внутрипольный Гольфстрим КРК 43.09.2300 | шт | 0 | 0 | 59657 | 9942.83 | 23.12.2021
S20 | Материалы и оборудование для систем отопления | S20.01 | Отопительные приборы | S20.01-33 | конвекторы внутрипольные | 385 | Isoterm | 10 | Гольфстрим КРК 43.14 | D1300 | 1300 | S20.01-33.385.10-D1300 | Конвектор внутрипольный Гольфстрим КРК 43.14.1300 | шт | 0 | 0 | 44676 | 7446 | 23.12.2021
S20 | Материалы и оборудование для систем отопления | S20.01 | Отопительные приборы | S20.01-33 | конвекторы внутрипольные | 385 | Isoterm | 10 | Гольфстрим КРК 43.14 | D1500 | 1500 | S20.01-33.385.10-D1500 | Конвектор внутрипольный Гольфстрим КРК 43.14.1500 | шт | 0 | 0 | 51332 | 8555.33 | 23.12.2021
S20 | Материалы и оборудование для систем отопления | S20.01 | Отопительные приборы | S20.01-33 | конвекторы внутрипольные | 385 | Isoterm | 10 | Гольфстрим КРК 43.14 | D1600 | 1600 | S20.01-33.385.10-D1600 | Конвектор внутрипольный Гольфстрим КРК 43.14.1600 | шт | 0 | 0 | 54400 | 9066.67 | 23.12.2021
S20 | Материалы и оборудование для систем отопления | S20.01 | Отопительные приборы | S20.01-33 | конвекторы внутрипольные | 385 | Isoterm | 10 | Гольфстрим КРК 43.14 | D1700 | 1700 | S20.01-33.385.10-D1700 | Конвектор внутрипольный Гольфстрим КРК 43.14.1700 | шт | 0 | 0 | 57367 | 9561.17 | 23.12.2021
S20 | Материалы и оборудование для систем отопления | S20.01 | Отопительные приборы | S20.01-33 | конвекторы внутрипольные | 385 | Isoterm | 10 | Гольфстрим КРК 43.14 | D1800 | 1800 | S20.01-33.385.10-D1800 | Конвектор внутрипольный Гольфстрим КРК 43.14.1800 | шт | 0 | 0 | 60610 | 10101.67 | 23.12.2021
S20 | Материалы и оборудование для систем отопления | S20.01 | Отопительные приборы | S20.01-33 | конвекторы внутрипольные | 385 | Isoterm | 10 | Гольфстрим КРК 43.14 | D1900 | 1900 | S20.01-33.385.10-D1900 | Конвектор внутрипольный Гольфстрим КРК 43.14.1900 | шт | 0 | 0 | 63855 | 10642.5 | 23.12.2021
S20 | Материалы и оборудование для систем отопления | S20.01 | Отопительные приборы | S20.01-33 | конвекторы внутрипольные | 385 | Isoterm | 10 | Гольфстрим КРК 43.14 | D200 | 200 | S20.01-33.385.10-D200 | Конвектор внутрипольный Гольфстрим КРК 43.14.200 | шт | 0 | 0 | 66939 | 11156.5 | 23.12.2021
S20 | Материалы и оборудование для систем отопления | S20.01 | Отопительные приборы | S20.01-33 | конвекторы внутрипольные | 385 | Isoterm | 10 | Гольфстрим КРК 43.14 | D2100 | 2100 | S20.01-33.385.10-D2100 | Конвектор внутрипольный Гольфстрим КРК 43.14.2100 | шт | 0 | 0 | 70534 | 11755.67 | 23.12.2021
S20 | Материалы и оборудование для систем отопления | S20.01 | Отопительные приборы | S20.01-33 | конвекторы внутрипольные | 385 | Isoterm | 10 | Гольфстрим КРК 43.14 | D2300 | 2300 | S20.01-33.385.10-D2300 | Конвектор внутрипольный Гольфстрим КРК 43.14.2300 | шт | 0 | 0 | 76501 | 12750.17 | 23.12.2021
S20 | Материалы и оборудование для систем отопления | S20.01 | Отопительные приборы | S20.01-33 | конвекторы внутрипольные | 385 | Isoterm | 10 | Гольфстрим КРК 43.14 | D2800 | 2800 | S20.01-33.385.10-D2800 | Конвектор внутрипольный Гольфстрим КРК 43.14.2800 | шт | 0 | 0 | 92625 | 15437.5 | 23.12.2021
S20 | Материалы и оборудование для систем отопления | S20.01 | Отопительные приборы | S20.01-33 | конвекторы внутрипольные | 385 | Isoterm | 10 | Гольфстрим КРК 43.14 | D2900 | 2900 | S20.01-33.385.10-D2900 | Конвектор внутрипольный Гольфстрим КРК 43.14.2900 | шт | 0 | 0 | 95734 | 15955.67 | 23.12.2021
S20 | Материалы и оборудование для систем отопления | S20.01 | Отопительные приборы | S20.01-33 | конвекторы внутрипольные | 385 | Isoterm | 10 | Гольфстрим КРК 43.14 | D3000 | 3000 | S20.01-33.385.10-D3000 | Конвектор внутрипольный Гольфстрим КРК 43.14.3000 | шт | 0 | 0 | 98625 | 16437.5 | 23.12.2021
S20 | Материалы и оборудование для систем отопления | S20.01 | Отопительные приборы | S20.01-33 | конвекторы внутрипольные | 385 | Isoterm | 10 | Гольфстрим КРК 43.14 | D3100 | 3100 | S20.01-33.385.10-D3100 | Конвектор внутрипольный Гольфстрим КРК 43.14.3100 | шт | 0 | 0 | 108729 | 18121.5 | 23.12.2021
S20 | Материалы и оборудование для систем отопления | S20.01 | Отопительные приборы | S20.01-33 | конвекторы внутрипольные | 385 | Isoterm | 10 | Гольфстрим КРК 43.14 | D3200 | 3200 | S20.01-33.385.10-D3200 | Конвектор внутрипольный Гольфстрим КРК 43.14.3200 | шт | 0 | 0 | 111146 | 18524.33 | 23.12.2021
S20 | Материалы и оборудование для систем отопления | S20.01 | Отопительные приборы | S20.01-33 | конвекторы внутрипольные | 385 | Isoterm | 10 | Гольфстрим КРК 43.14 | D700 | 700 | S20.01-33.385.10-D700 | Конвектор внутрипольный Гольфстрим КРК 43.14.700 | шт | 0 | 0 | 27132 | 4522 | 23.12.2021
S20 | Материалы и оборудование для систем отопления | S20.01 | Отопительные приборы | S20.01-33 | конвекторы внутрипольные | 385 | Isoterm | 11 | Гольфстрим КРК 20.09 | D900 | 900 | S20.01-33.385.11-D900 | Конвектор внутрипольный Гольфстрим КРК 20.09.900 | шт | 0 | 0 | 17439 | 2906.5 | 23.12.2021
S20 | Материалы и оборудование для систем отопления | S20.01 | Отопительные приборы | S20.01-33 | конвекторы внутрипольные | 385 | Isoterm | 12 | Гольфстрим КРК 27.09 | D900 | 900 | S20.01-33.385.12-D900 | Конвектор внутрипольный Гольфстрим КРК 27.09.900 | шт | 0 | 0 | 19654 | 3275.67 | 23.12.2021
S20 | Материалы и оборудование для систем отопления | S20.01 | Отопительные приборы | S20.01-33 | конвекторы внутрипольные | 385 | Isoterm | 13 | Гольфстрим КРК 34.09 | D200 | 200 | S20.01-33.385.13-D200 | Конвектор внутрипольный Гольфстрим КРК 34.09.200 | шт | 0 | 0 | 45243 | 7540.5 | 23.12.2021
S20 | Материалы и оборудование для систем отопления | S20.01 | Отопительные приборы | S20.01-33 | конвекторы внутрипольные | 385 | Isoterm | 14 | Гольфстрим-80-430 | D2500 | 2500 | S20.01-33.385.14-D2500 | Конвектор внутрипольный Гольфстрим-80-430-2500 | шт | 0 | 0 | 64462 | 10743.67 | 23.12.2021
S20 | Материалы и оборудование для систем отопления | S20.01 | Отопительные приборы | S20.01-33 | конвекторы внутрипольные | 480 | Licon | 01 | РК 09/42 | D800 | 800 | S20.01-33.480.01-D800 | Конвектор внутрипольный Licon РК 08/09/42 | шт | 0 | 0 | 23888 | 3981.33 | 23.12.2021
S20 | Материалы и оборудование для систем отопления | S20.01 | Отопительные приборы | S20.01-33 | конвекторы внутрипольные | 480 | Licon | 02 | РК 09/34 | D800 | 800 | S20.01-33.480.02-D800 | Конвектор внутрипольный Licon РК 08/09/34 | шт | 0 | 0 | 19601 | 3266.83 | 23.12.2021
S20 | Материалы и оборудование для систем отопления | S20.01 | Отопительные приборы | S20.01-33 | конвекторы внутрипольные | 583 | Itermic | 01 | Itermic ITT 80-400 | D1000 | 1000 | S20.01-33.583.01-D1000 | Конвектор внутрипольный Itermic ITT.080.400.1000 | шт | 1 | 1 | 0 | 0
S20 | Материалы и оборудование для систем отопления | S20.01 | Отопительные приборы | S20.01-33 | конвекторы внутрипольные | 583 | Itermic | 01 | Itermic ITT 80-400 | D1100 | 1100 | S20.01-33.583.01-D1100 | Конвектор внутрипольный Itermic ITT.080.400.1100 | шт | 1 | 1 | 0 | 0
S20 | Материалы и оборудование для систем отопления | S20.01 | Отопительные приборы | S20.01-33 | конвекторы внутрипольные | 583 | Itermic | 01 | Itermic ITT 80-400 | D1200 | 1200 | S20.01-33.583.01-D1200 | Конвектор внутрипольный Itermic ITT.080.400.1200 | шт | 1 | 1 | 0 | 0
S20 | Материалы и оборудование для систем отопления | S20.01 | Отопительные приборы | S20.01-33 | конвекторы внутрипольные | 583 | Itermic | 01 | Itermic ITT 80-400 | D1300 | 1300 | S20.01-33.583.01-D1300 | Конвектор внутрипольный Itermic ITT.080.400.1300 | шт | 1 | 1 | 0 | 0
S20 | Материалы и оборудование для систем отопления | S20.01 | Отопительные приборы | S20.01-33 | конвекторы внутрипольные | 583 | Itermic | 01 | Itermic ITT 80-400 | D1400 | 1400 | S20.01-33.583.01-D1400 | Конвектор внутрипольный Itermic ITT.080.400.1400 | шт | 1 | 1 | 0 | 0
S20 | Материалы и оборудование для систем отопления | S20.01 | Отопительные приборы | S20.01-33 | конвекторы внутрипольные | 583 | Itermic | 01 | Itermic ITT 80-400 | D1500 | 1500 | S20.01-33.583.01-D1500 | Конвектор внутрипольный Itermic ITT.080.400.1500 | шт | 1 | 1 | 0 | 0
S20 | Материалы и оборудование для систем отопления | S20.01 | Отопительные приборы | S20.01-33 | конвекторы внутрипольные | 583 | Itermic | 01 | Itermic ITT 80-400 | D1600 | 1600 | S20.01-33.583.01-D1600 | Конвектор внутрипольный Itermic ITT.080.400.1600 | шт | 1 | 1 | 0 | 0
S20 | Материалы и оборудование для систем отопления | S20.01 | Отопительные приборы | S20.01-33 | конвекторы внутрипольные | 583 | Itermic | 01 | Itermic ITT 80-400 | D1700 | 1700 | S20.01-33.583.01-D1700 | Конвектор внутрипольный Itermic ITT.080.400.1700 | шт | 1 | 1 | 0 | 0
S20 | Материалы и оборудование для систем отопления | S20.01 | Отопительные приборы | S20.01-33 | конвекторы внутрипольные | 583 | Itermic | 01 | Itermic ITT 80-400 | D1800 | 1800 | S20.01-33.583.01-D1800 | Конвектор внутрипольный Itermic ITT.080.400.1800 | шт | 1 | 1 | 0 | 0
S20 | Материалы и оборудование для систем отопления | S20.01 | Отопительные приборы | S20.01-33 | конвекторы внутрипольные | 583 | Itermic | 01 | Itermic ITT 80-400 | D1900 | 1900 | S20.01-33.583.01-D1900 | Конвектор внутрипольный Itermic ITT.080.400.1900 | шт | 1 | 1 | 0 | 0
S20 | Материалы и оборудование для систем отопления | S20.01 | Отопительные приборы | S20.01-33 | конвекторы внутрипольные | 583 | Itermic | 01 | Itermic ITT 80-400 | D2200 | 2200 | S20.01-33.583.01-D2200 | Конвектор внутрипольный Itermic ITT.080.400.2200 | шт | 1 | 1 | 0 | 0
S20 | Материалы и оборудование для систем отопления | S20.01 | Отопительные приборы | S20.01-33 | конвекторы внутрипольные | 583 | Itermic | 01 | Itermic ITT 80-400 | D600 | 600 | S20.01-33.583.01-D600 | Конвектор внутрипольный Itermic ITT.080.400.600 | шт | 1 | 1 | 0 | 0
S20 | Материалы и оборудование для систем отопления | S20.01 | Отопительные приборы | S20.01-33 | конвекторы внутрипольные | 583 | Itermic | 01 | Itermic ITT 80-400 | D700 | 700 | S20.01-33.583.01-D700 | Конвектор внутрипольный Itermic ITT.080.400.700 | шт | 1 | 1 | 0 | 0
S20 | Материалы и оборудование для систем отопления | S20.01 | Отопительные приборы | S20.01-33 | конвекторы внутрипольные | 583 | Itermic | 31 | Itermic ITTBZ 75-250 | D1400 | 1400 | S20.01-33.583.31-D1400 | Конвектор внутрипольный с электровентилятором Itermic ITTBZ.075.250.1400 | шт | 1 | 1 | 0 | 0
S20 | Материалы и оборудование для систем отопления | S20.01 | Отопительные приборы | S20.01-33 | конвекторы внутрипольные | 583 | Itermic | 31 | Itermic ITTBZ 75-250 | D1500 | 1500 | S20.01-33.583.31-D1500 | Конвектор внутрипольный с электровентилятором Itermic ITTBZ.075.250.1500 | шт | 1 | 1 | 0 | 0
S20 | Материалы и оборудование для систем отопления | S20.01 | Отопительные приборы | S20.01-33 | конвекторы внутрипольные | 583 | Itermic | 31 | Itermic ITTBZ 75-250 | D1700 | 1700 | S20.01-33.583.31-D1700 | Конвектор внутрипольный с электровентилятором Itermic ITTBZ.075.250.1700 | шт | 1 | 1 | 0 | 0
S20 | Материалы и оборудование для систем отопления | S20.01 | Отопительные приборы | S20.01-33 | конвекторы внутрипольные | 583 | Itermic | 32 | Itermic ITTBZ 75-350 | D1800 | 1800 | S20.01-33.583.32-D1800 | Конвектор внутрипольный с электровентилятором Itermic ITTBZ.075.350.1800 | шт | 1 | 1 | 0 | 0
S20 | Материалы и оборудование для систем отопления | S20.01 | Отопительные приборы | S20.01-34 | конвекторы электрические | [9 empty] | 0 | 0 | 0 | 0
S20 | Материалы и оборудование для систем отопления | S20.01 | Отопительные приборы | S20.01-34 | конвекторы электрические | 463 | ENSTO | 01 | EPHBE02BR | D450 | 450 | S20.01-34.463.01-D450 | Конвектор электрический ENSTO EPHBE02BR | шт | 0 | 0 | 6890 | 1148.33 | 23.12.2021
S20 | Материалы и оборудование для систем отопления | S20.01 | Отопительные приборы | S20.01-34 | конвекторы электрические | 463 | ENSTO | 02 | EPHBE05BR | D550 | 550 | S20.01-34.463.02-D550 | Конвектор электрический ENSTO EPHBE05BR | шт | 0 | 0 | 7250 | 1208.33 | 23.12.2021
S20 | Материалы и оборудование для систем отопления | S20.01 | Отопительные приборы | S20.01-34 | конвекторы электрические | 463 | ENSTO | 03 | EPHBE07BR | D700 | 700 | S20.01-34.463.03-D700 | Конвектор электрический ENSTO EPHBE07BR | шт | 0 | 0 | 7830 | 1305 | 23.12.2021
S20 | Материалы и оборудование для систем отопления | S20.01 | Отопительные приборы | S20.01-34 | конвекторы электрические | 463 | ENSTO | 04 | EPHBE10BR | D850 | 850 | S20.01-34.463.04-D850 | Конвектор электрический ENSTO EPHBE10BR | шт | 0 | 0 | 8827 | 1471.17 | 23.12.2021
S20 | Материалы и оборудование для систем отопления | S20.01 | Отопительные приборы | S20.01-34 | конвекторы электрические | 463 | ENSTO | 06 | EPHBE15BR | D1100 | 1100 | S20.01-34.463.06-D1100 | Конвектор электрический ENSTO EPHBE15BR | шт | 0 | 0 | 9590 | 1598.33 | 23.12.2021
S20 | Материалы и оборудование для систем отопления | S20.01 | Отопительные приборы | S20.01-34 | конвекторы электрические | 463 | ENSTO | 07 | EPHBE20BR | D1500 | 1500 | S20.01-34.463.07-D1500 | Конвектор электрический ENSTO EPHBE20BR | шт | 0 | 0 | 10550 | 1758.33 | 23.12.2021
S20 | Материалы и оборудование для систем отопления | S20.01 | Отопительные приборы | S20.01-34 | конвекторы электрические | 464 | Ballu | 01 | Solo BEC/SM-2000 | D2000 | 2000 | S20.01-34.464.01-D2000 | Конвектор электрический Ballu Solo BEC/SM-2000 | шт | 0 | 0 | 4790 | 798.33 | 23.12.2021
S20 | Материалы и оборудование для систем отопления | S20.01 | Отопительные приборы | S20.01-34 | конвекторы электрические | 465 | Zilon | 01 | ZHC-1000 SR3.0 | D1000 | 1000 | S20.01-34.465.01-D1000 | Конвектор электрический Zilon ZHC-1000 SR3.0 | шт | 0 | 0 | 3610 | 601.67 | 23.12.2021
S20 | Материалы и оборудование для систем отопления | S20.01 | Отопительные приборы | S20.01-34 | конвекторы электрические | 465 | Zilon | 02 | ZHC-1500 SR3.0 | D1500 | 1500 | S20.01-34.465.02-D1500 | Конвектор электрический Zilon ZHC-1500 SR3.0 | шт | 0 | 0 | 4360 | 726.67 | 23.12.2021
S20 | Материалы и оборудование для систем отопления | S20.01 | Отопительные приборы | S20.01-34 | конвекторы электрические | 465 | Zilon | 03 | ZHC-2000 SR3.0 | D2000 | 2000 | S20.01-34.465.03-D2000 | Конвектор электрический Zilon ZHC-2000 SR3.0 | шт | 0 | 0 | 4899 | 816.5 | 23.12.2021
S20 | Материалы и оборудование для систем отопления | S20.01 | Отопительные приборы | S20.01-41 | регистры из гладких труб | [9 empty] | 0 | 0 | 0 | 0
S20 | Материалы и оборудование для систем отопления | S20.01 | Отопительные приборы | S20.01-41 | регистры из гладких труб | 00 |  | 21 | из 2 гладких труб 89x3,5 | D1000 | 1000 | S20.01-41.00.21-D1000 | Регистр из 2 гладких труб 89x3,5, L=1.00 м | шт | 1 | 1 | 0 | 0
S20 | Материалы и оборудование для систем отопления | S20.01 | Отопительные приборы | S20.01-41 | регистры из гладких труб | 00 |  | 21 | из 2 гладких труб 89x3,5 | D1500 | 1500 | S20.01-41.00.21-D1500 | Регистр из 2 гладких труб 89x3,5, L=1.50 м | шт | 1 | 1 | 0 | 0
S20 | Материалы и оборудование для систем отопления | S20.01 | Отопительные приборы | S20.01-41 | регистры из гладких труб | 00 |  | 22 | из 2 гладких труб 108x4,0 | D1000 | 1000 | S20.01-41.00.22-D1000 | Регистр из 2 гладких труб 108x4.0, L=1.00 м | шт | 0 | 0 | 1719 | 286.5 | 23.12.2021
S20 | Материалы и оборудование для систем отопления | S20.01 | Отопительные приборы | S20.01-41 | регистры из гладких труб | 00 |  | 22 | из 2 гладких труб 108x4,0 | D1500 | 1500 | S20.01-41.00.22-D1500 | Регистр из 2 гладких труб 108x4.0, L=1.50 м | шт | 1 | 1 | 0 | 0
S20 | Материалы и оборудование для систем отопления | S20.01 | Отопительные приборы | S20.01-41 | регистры из гладких труб | 00 |  | 40 | из 4 гладких труб 108x4,0 | D1000 | 1000 | S20.01-41.00.40-D1000 | Регистр из 4 гладких труб 108x4.0, L=1.00 м | шт | 0 | 0 | 3437 | 572.83 | 23.12.2021
S20 | Материалы и оборудование для систем отопления | S20.01 | Отопительные приборы | S20.01-41 | регистры из гладких труб | 00 |  | 40 | из 4 гладких труб 108x4,0 | D1500 | 1500 | S20.01-41.00.40-D1500 | Регистр из 4 гладких труб 108x4.0, L=1.50 м | шт | 1 | 1 | 0 | 0
S20 | Материалы и оборудование для систем отопления | S20.01 | Отопительные приборы | S20.01-41 | регистры из гладких труб | 00 |  | 40 | из 4 гладких труб 108x4,0 | D2000 | 2000 | S20.01-41.00.40-D2000 | Регистр из 4 гладких труб 108x4.0, L=2.00 м | шт | 1 | 1 | 0 | 0
S20 | Материалы и оборудование для систем отопления | S20.01 | Отопительные приборы | S20.01-41 | регистры из гладких труб | 00 |  | 40 | из 4 гладких труб 108x4,0 | D2500 | 2500 | S20.01-41.00.40-D2500 | Регистр из 4 гладких труб 108x4.0, L=2,5 м | шт | 0 | 0 | 8593 | 1432.17 | 23.12.2021
S20 | Материалы и оборудование для систем отопления | S20.01 | Отопительные приборы | S20.01-41 | регистры из гладких труб | 00 |  | 41 | из 4 гладких труб 133x4,0 | D1000 | 1000 | S20.01-41.00.41-D1000 | Регистр из 4 гладких труб 133x4.0, L=1.00 м | шт | 1 | 1 | 0 | 0
S20 | Материалы и оборудование для систем отопления | S20.01 | Отопительные приборы | S20.01-41 | регистры из гладких труб | 00 |  | 41 | из 4 гладких труб 133x4,0 | D1500 | 1500 | S20.01-41.00.41-D1500 | Регистр из 4 гладких труб 133x4.0, L=1.50 м | шт | 1 | 1 | 0 | 0
S20 | Материалы и оборудование для систем отопления | S20.01 | Отопительные приборы | S20.01-41 | регистры из гладких труб | 00 |  | 41 | из 4 гладких труб 133x4,0 | D2000 | 2000 | S20.01-41.00.41-D2000 | Регистр из 4 гладких труб 133x4.0, L=2.00 м | шт | 1 | 1 | 0 | 0
S20 | Материалы и оборудование для систем отопления | S20.01 | Отопительные приборы | S20.01-41 | регистры из гладких труб | 00 |  | 41 | из 4 гладких труб 133x4,0 | D2500 | 2500 | S20.01-41.00.41-D2500 | Регистр из 4 гладких труб 133x4.0, L=2.50 м | шт | 1 | 1 | 0 | 0
S20 | Материалы и оборудование для систем отопления | S20.01 | Отопительные приборы | S20.01-41 | регистры из гладких труб | 00 |  | 42 | из 4 гладких труб 89x3,5 | D1000 | 1000 | S20.01-41.00.42-D1000 | Регистр из 4 гладких труб 89x3,5, L=1.00 м | шт | 1 | 1 | 0 | 0
S20 | Материалы и оборудование для систем отопления | S20.01 | Отопительные приборы | S20.01-51 | тепловентиляторы | [9 empty] | 0 | 0 | 0 | 0
S20 | Материалы и оборудование для систем отопления | S20.01 | Отопительные приборы | S20.01-51 | тепловентиляторы | 462 | Volcano | 01 | VR Mini | 00 |  | S20.01-51.462.01-00 | Тепловентилятор VR Mini | шт | 0 | 0 | 23271 | 3878.5 | 23.12.2021
S20 | Материалы и оборудование для систем отопления | S20.01 | Отопительные приборы | S20.01-51 | тепловентиляторы | 486 | Тепломаш | 01 | КЭВ-25Т3W2 | 00 |  | S20.01-51.486.01-00 | Тепловентилятор КЭВ-25Т3W2 | шт | 0 | 0 | 23265 | 3877.5 | 23.12.2021
S20 | Материалы и оборудование для систем отопления | S20.01 | Отопительные приборы | S20.01-51 | тепловентиляторы | 486 | Тепломаш | 02 | КЭВ-16М3W1 | 00 |  | S20.01-51.486.02-00 | Тепловентилятор КЭВ-25Т3W2 | шт | 1 | 1 | 0 | 0
S20 | Материалы и оборудование для систем отопления | S20.01 | Отопительные приборы | S20.01-51 | тепловентиляторы | 486 | Тепломаш | 03 | КЭВ-32M3,5W2 | 00 |  | S20.01-51.486.03-00 | Тепловентилятор КЭВ-32M3,5W2 | шт | 1 | 1 | 0 | 0
S20 | Материалы и оборудование для систем отопления | S20.02 | Арматура для подключения отопительных приборов |  | клапаны термостатические | [9 empty] | 0 | 0 | 0 | 0
S20 | Материалы и оборудование для систем отопления | S20.02 | Арматура для подключения отопительных приборов | S20.02-11 | клапаны термостатические | [9 empty] | 0 | 0 | 0 | 0
S20 | Материалы и оборудование для систем отопления | S20.02 | Арматура для подключения отопительных приборов | S20.02-11 | клапаны термостатические | 222 | Danfoss | 01 | RA-N угловой | D15 | 15 | S20.02-11.222.01-D15 | Термостатический клапан, Danfoss RA-N угловой никелированный (для двухтрубной системы) Ду15мм | шт | 1 | 1 | 0 | 0
S20 | Материалы и оборудование для систем отопления | S20.02 | Арматура для подключения отопительных приборов | S20.02-11 | клапаны термостатические | 222 | Danfoss | 01 | RA-N угловой | D20 | 20 | S20.02-11.222.01-D20 | Термостатический клапан, Danfoss RA-N угловой никелированный (для двухтрубной системы) Ду20мм | шт | 0 | 0 | 1676 | 279.33 | 23.12.2021
S20 | Материалы и оборудование для систем отопления | S20.02 | Арматура для подключения отопительных приборов | S20.02-11 | клапаны термостатические | 222 | Danfoss | 02 | RA-N прямой | D15 | 15 | S20.02-11.222.02-D15 | Термостатический клапан, Danfoss RA-N прямой никелированный (для двухтрубной системы) Ду15мм | шт | 0 | 0 | 1384 | 230.67 | 23.12.2021
S20 | Материалы и оборудование для систем отопления | S20.02 | Арматура для подключения отопительных приборов | S20.02-11 | клапаны термостатические | 222 | Danfoss | 02 | RA-N прямой | D20 | 20 | S20.02-11.222.02-D20 | Термостатический клапан, Danfoss RA-N прямой угловой никелированный (для двухтрубной системы) Ду20мм | шт | 0 | 0 | 1676 | 279.33 | 23.12.2021
S20 | Материалы и оборудование для систем отопления | S20.02 | Арматура для подключения отопительных приборов | S20.02-11 | клапаны термостатические | 222 | Danfoss | 03 | RA-G угловой | D15 | 15 | S20.02-11.222.03-D15 | Термостатический клапан, Danfoss RA-G угловой никелированный (для однотрубной системы) Ду15мм | шт | 0 | 0 | 1620 | 270 | 23.12.2021
S20 | Материалы и оборудование для систем отопления | S20.02 | Арматура для подключения отопительных приборов | S20.02-11 | клапаны термостатические | 222 | Danfoss | 04 | RA-G прямой | D15 | 15 | S20.02-11.222.04-D15 | Термостатический клапан, Danfoss RA-G прямой никелированный (для однотрубной системы) Ду15мм | шт | 0 | 0 | 1589 | 264.83 | 23.12.2021
S20 | Материалы и оборудование для систем отопления | S20.02 | Арматура для подключения отопительных приборов | S20.02-11 | клапаны термостатические | 222 | Danfoss | 05 | RA-DV | D15 | 15 | S20.02-11.222.05-D15 | Термостатический клапан, Danfoss RA-DV Ду15мм | шт | 0 | 0 | 3211 | 535.17 | 23.12.2021
S20 | Материалы и оборудование для систем отопления | S20.02 | Арматура для подключения отопительных приборов | S20.02-11 | клапаны термостатические | 222 | Danfoss | 06 | RTR-N | D15 | 15 | S20.02-11.222.06-D15 | Термостатический клапан, Danfoss RTR-N Ду15мм | шт | 0 | 0 | 1337 | 222.83 | 23.12.2021
S20 | Материалы и оборудование для систем отопления | S20.02 | Арматура для подключения отопительных приборов | S20.02-11 | клапаны термостатические | 274 | PRADO | 01 | KVS | D15 | 15 | S20.02-11.274.01-D15 | Термостатический клапан KVS DN15мм | шт | 0 | 0 | 5915 | 985.83 | 23.12.2021
S20 | Материалы и оборудование для систем отопления | S20.02 | Арматура для подключения отопительных приборов | S20.02-12 | головки термостатические | [9 empty] | 0 | 0 | 0 | 0
S20 | Материалы и оборудование для систем отопления | S20.02 | Арматура для подключения отопительных приборов | S20.02-12 | головки термостатические | 222 | Danfoss | 01 | RAX | 00 |  | S20.02-12.222.01-00 | Термостатическая головка Danfoss серия RAX | шт | 0 | 0 | 1956 | 326 | 23.12.2021
S20 | Материалы и оборудование для систем отопления | S20.02 | Арматура для подключения отопительных приборов | S20.02-12 | головки термостатические | 222 | Danfoss | 02 | RTR 7090 | 00 |  | S20.02-12.222.02-00 | Термостатическая головка Danfoss RTR 7090 | шт | 0 | 0 | 1209 | 201.5 | 23.12.2021
S20 | Материалы и оборудование для систем отопления | S20.02 | Арматура для подключения отопительных приборов | S20.02-12 | головки термостатические | 274 | PRADO | 01 | PR 70 01 00 | 00 |  | S20.02-12.274.01-00 | Термостатическая головка Prado PR70 01 00 | шт | 1 | 1 | 0 | 0
S20 | Материалы и оборудование для систем отопления | S20.02 | Арматура для подключения отопительных приборов | S20.02-13 | клапан радиаторный | [9 empty] | 0 | 0 |  | 0 |  | 0
S20 | Материалы и оборудование для систем отопления | S20.02 | Арматура для подключения отопительных приборов | S20.02-13 | клапан радиаторный | 222 | Danfoss | 01 | запорный прямой RLV | D15 | 15 | S20.02-13.222.01-D15 | Клапан радиаторный-Danfoss-запорный прямой RLV DN15 | шт | 1 | 1 |  | 0 |  | 0
S20 | Материалы и оборудование для систем отопления | S20.02 | Арматура для подключения отопительных приборов | S20.02-13 | клапан радиаторный | 222 | Danfoss | 02 | запорный прямой RA-N | D15 | 15 | S20.02-13.222.02-D15 | Клапан радиаторный-Danfoss-запорный прямой RA-N DN15 | шт | 1 | 1 |  | 0 |  | 0
S20 | Материалы и оборудование для систем отопления | S20.02 | Арматура для подключения отопительных приборов | S20.02-13 | клапан радиаторный | 222 | Danfoss | 03 | запорный угловой RLV | D15 | 15 | S20.02-13.222.03-D15 | Клапан радиаторный-Danfoss-запорный угловой RLV DN15 | шт | 1 | 1 |  | 0 |  | 0
S20 | Материалы и оборудование для систем отопления | S20.02 | Арматура для подключения отопительных приборов | S20.02-13 | клапан радиаторный | 222 | Danfoss | 04 | запорный угловой RA-N | D15 | 15 | S20.02-13.222.04-D15 | Клапан радиаторный-Danfoss-запорный угловой RA-N DN15 | шт | 1 | 1 |  | 0 |  | 0
S20 | Материалы и оборудование для систем отопления | S20.02 | Арматура для подключения отопительных приборов | S20.02-31 | терморегуляторы | [9 empty] | 0 | 0 | 0 | 0
S20 | Материалы и оборудование для систем отопления | S20.02 | Арматура для подключения отопительных приборов | S20.02-31 | терморегуляторы | 483 | IMI Hydronic | 01 | М30х1,5 | 00 |  | S20.02-31.483.01-00 | Tермостат с жидкостным датчиком 8-28ºC М30х1,5 | шт | 0 | 0 | 3290 | 548.33 | 23.12.2021
S20 | Материалы и оборудование для систем отопления | S20.03 | Узлы распределительные | S20.03-11 | узлы распределительные этажные | [9 empty] | 0 | 0 | 0 | 0
S20 | Материалы и оборудование для систем отопления | S20.03 | Узлы распределительные | S20.03-11 | узлы распределительные этажные | [9 empty] | 0 | 0 | 0 | 0
S20 | Материалы и оборудование для систем отопления | S20.03 | Узлы распределительные | S20.03-11 | узлы распределительные этажные | 222 | Danfoss | 01 | DN50-2L-ASVI15-MSVB15 | D20 | 20 | S20.03-11.222.01-D20 | Узел распределительный Danfoss TDU.3 DN50-2L-20-ASVI15-MSVB15 | шт | 0 | 0 | 43803 | 7300.5 | 23.12.2021
S20 | Материалы и оборудование для систем отопления | S20.03 | Узлы распределительные | S20.03-11 | узлы распределительные этажные | 222 | Danfoss | 02 | DN50-3L-ASVI15-MSVB15 | D20 | 20 | S20.03-11.222.02-D20 | Узел распределительный Danfoss TDU.3 DN50-3L-20-ASVI15-MSVB15 | шт | 0 | 0 | 51968 | 8661.33 | 23.12.2021
S20 | Материалы и оборудование для систем отопления | S20.03 | Узлы распределительные | S20.03-11 | узлы распределительные этажные | 222 | Danfoss | 03 | DN50-4L-ASVI15-MSVB15 | D20 | 20 | S20.03-11.222.03-D20 | Узел распределительный Danfoss TDU.3 DN50-4L-20-ASVI15-MSVB15 | шт | 0 | 0 | 60136 | 10022.67 | 23.12.2021
S20 | Материалы и оборудование для систем отопления | S20.03 | Узлы распределительные | S20.03-11 | узлы распределительные этажные | 222 | Danfoss | 04 | DN50-5L-ASVI15-MSVB15 | D20 | 20 | S20.03-11.222.04-D20 | Узел распределительный Danfoss TDU.3 DN50-5L-20-ASVI15-MSVB15 | шт | 0 | 0 | 68302 | 11383.67 | 23.12.2021
S20 | Материалы и оборудование для систем отопления | S20.03 | Узлы распределительные | S20.03-11 | узлы распределительные этажные | 222 | Danfoss | 05 | DN50-6L-ASVI15-MSVB15 | D20 | 20 | S20.03-11.222.05-D20 | Узел распределительный Danfoss TDU.3 DN50-6L-20-ASVI15-MSVB15 | шт | 0 | 0 | 76472 | 12745.33 | 23.12.2021
S20 | Материалы и оборудование для систем отопления | S20.03 | Узлы распределительные | S20.03-11 | узлы распределительные этажные | 222 | Danfoss | 06 | DN50-7L-ASVI15-MSVB15 | D20 | 20 | S20.03-11.222.06-D20 | Узел распределительный Danfoss TDU.3 DN50-7L-20-ASVI15-MSVB15 | шт | 0 | 0 | 84633 | 14105.5 | 23.12.2021
S20 | Материалы и оборудование для систем отопления | S20.03 | Узлы распределительные | S20.03-11 | узлы распределительные этажные | 222 | Danfoss | 07 | DN50-8L-ASVI15-MSVB15 | D20 | 20 | S20.03-11.222.07-D20 | Узел распределительный Danfoss TDU.3 DN50-8L-20-ASVI15-MSVB15 | шт | 0 | 0 | 92802 | 15467 | 23.12.2021
S20 | Материалы и оборудование для систем отопления | S20.04 | Узлы смесительные | S20.04-11 | узлы смесительные без насосов | [9 empty] | 0 | 0 | 0 | 0
S20 | Материалы и оборудование для систем отопления | S20.04 | Узлы смесительные | S20.04-11 | узлы смесительные без насосов | [9 empty] | 0 | 0 | 0 | 0
S20 | Материалы и оборудование для систем отопления | S20.04 | Узлы смесительные | S20.04-11 | узлы смесительные без насосов | 485 | Sonninger | 01 | SUS32-10 | 00 |  | S20.04-11.485.01-00 | Узлы смесительные-узлы смесительные без насосов-Sonninger-SUS32-10 |  | 1 | 1 | 0 | 0
S20 | Материалы и оборудование для систем отопления | S20.04 | Узлы смесительные | S20.04-11 | узлы смесительные без насосов | 486 | Тепломаш | 01 | КЭВ-УТМ4 | 00 |  | S20.04-11.486.01-00 | Узлы смесительные-узлы смесительные без насосов-Тепломаш-КЭВ-УТМ4 |  | 1 | 1 | 0 | 0
S20 | Материалы и оборудование для систем отопления | S20.04 | Узлы смесительные | S20.04-12 | узлы смесительные с насосами | [9 empty] | 0 | 0 | 0 | 0
S20 | Материалы и оборудование для систем отопления | S20.04 | Узлы смесительные | S20.04-12 | узлы смесительные с насосами | 222 | Danfoss | 01 | FHM-C5 | 00 |  | S20.04-12.222.01-00 | Смесительный узел FHM-C5 с 3-х скоростным насосом UPS | шт | 0 | 0 | 41759 | 6959.83 | 23.12.2021
S20 | Материалы и оборудование для систем отопления | S20.04 | Узлы смесительные | S20.04-12 | узлы смесительные с насосами | 486 | Тепломаш | 01 | КЭВ-УТМ4 | 00 |  | S20.04-12.486.01-00 | Узлы смесительные-узлы смесительные с насосами-Тепломаш-КЭВ-УТМ4 | шт | 1 | 1 | 0 | 0
S20 | Материалы и оборудование для систем отопления | S20.04 | Узлы смесительные | S20.04-12 | узлы смесительные с насосами | 486 | Тепломаш | 02 | КЭВ-УТМ6,3 | 00 |  | S20.04-12.486.02-00 | Узлы смесительные-узлы смесительные с насосами-Тепломаш-КЭВ-УТМ6,3 | шт | 1 | 1 | 0 | 0
S20 | Материалы и оборудование для систем отопления | S20.05 | Тепловые завесы | [11 empty] | 0 | 0 | 0 | 0
S20 | Материалы и оборудование для систем отопления | S20.05 | Тепловые завесы | S20.05-11 | Тепловые завесы шириной до 1000 мм | [9 empty] | 0 | 0 | 0 | 0
S20 | Материалы и оборудование для систем отопления | S20.05 | Тепловые завесы | S20.05-11 | Тепловые завесы шириной до 1000 мм | 402 | Frico | 01 | PA2510W | 00 |  | S20.05-11.402.01-00 | Воздушно-тепловая завеса Frico PA2510W | шт | 0 | 0 | 87100 | 14516.67 | 23.12.2021
S20 | Материалы и оборудование для систем отопления | S20.05 | Тепловые завесы | S20.05-12 | Тепловые завесы шириной от 1001 до 1500 мм | [9 empty] | 0 | 0 | 0 | 0
S20 | Материалы и оборудование для систем отопления | S20.05 | Тепловые завесы | S20.05-12 | Тепловые завесы шириной от 1001 до 1500 мм | 402 | Frico | 01 | AGIVR 4515WH | 00 |  | S20.05-12.402.01-00 | Воздушно-тепловая завеса Frico AGIVR 4515WH | шт | 0 | 0 | 294374 | 49062.33 | 23.12.2021
S20 | Материалы и оборудование для систем отопления | S20.05 | Тепловые завесы | S20.05-12 | Тепловые завесы шириной от 1001 до 1500 мм | 402 | Frico | 02 | AGIVR 4515WL | 00 |  | S20.05-12.402.02-00 | Воздушно-тепловая завеса Frico AGIVR 4515WL | шт | 0 | 0 | 347005 | 57834.17 | 23.12.2021
S20 | Материалы и оборудование для систем отопления | S20.05 | Тепловые завесы | S20.05-12 | Тепловые завесы шириной от 1001 до 1500 мм | 402 | Frico | 03 | PA2515W | 00 |  | S20.05-12.402.03-00 | Воздушно-тепловая завеса Frico PA2515W | шт | 0 | 0 | 118250 | 19708.33 | 23.12.2021
S20 | Материалы и оборудование для систем отопления | S20.05 | Тепловые завесы | S20.05-12 | Тепловые завесы шириной от 1001 до 1500 мм | 402 | Frico | 04 | PA3510WH | 00 |  | S20.05-12.402.04-00 | Воздушно-тепловая завеса Frico PA3510WH | шт | 0 | 0 | 195553 | 32592.17 | 23.12.2021
S20 | Материалы и оборудование для систем отопления | S20.05 | Тепловые завесы | S20.05-12 | Тепловые завесы шириной от 1001 до 1500 мм | 485 | Sonninger | 01 | 150W | 00 |  | S20.05-12.485.01-00 | Воздушно-тепловая завеса Sonninger Guard 150W | шт | 1 | 1 | 0 | 0
S20 | Материалы и оборудование для систем отопления | S20.05 | Тепловые завесы | S20.05-12 | Тепловые завесы шириной от 1001 до 1500 мм | 486 | Тепломаш | 01 | КЭВ-9П4031E | 00 |  | S20.05-12.486.01-00 | Воздушно-тепловая завеса КЭВ-9П4031E | шт | 0 | 0 | 34480 | 5746.67 | 23.12.2021
S20 | Материалы и оборудование для систем отопления | S20.05 | Тепловые завесы | S20.05-12 | Тепловые завесы шириной от 1001 до 1500 мм | 486 | Тепломаш | 02 | КЭВ-12П4031E | 00 |  | S20.05-12.486.02-00 | Воздушно-тепловая завеса КЭВ-12П4031E | шт | 0 | 0 | 34884 | 5814 | 23.12.2021
S20 | Материалы и оборудование для систем отопления | S20.05 | Тепловые завесы | S20.05-12 | Тепловые завесы шириной от 1001 до 1500 мм | 486 | Тепломаш | 03 | КЭВ-18П4031E | 00 |  | S20.05-12.486.03-00 | Воздушно-тепловая завеса КЭВ-18П4031E | шт | 0 | 0 | 35478 | 5913 | 23.12.2021
S20 | Материалы и оборудование для систем отопления | S20.05 | Тепловые завесы | S20.05-13 | Тепловые завесы шириной от 1501 до 2000 мм | [9 empty] | 0 | 0 | 0 | 0
S20 | Материалы и оборудование для систем отопления | S20.05 | Тепловые завесы | S20.05-13 | Тепловые завесы шириной от 1501 до 2000 мм | 402 | Frico | 01 | AR215E11 | 00 |  | S20.05-13.402.01-00 | Воздушно-тепловая завеса Frico AR215E11 | шт | 0 | 0 | 140830 | 23471.67 | 23.12.2021
S20 | Материалы и оборудование для систем отопления | S20.05 | Тепловые завесы | S20.05-13 | Тепловые завесы шириной от 1501 до 2000 мм | 402 | Frico | 02 | AGIVR 4520WH | 00 |  | S20.05-13.402.02-00 | Воздушно-тепловая завеса Frico AGIVR 4520WH | шт | 0 | 0 | 443889 | 73981.5 | 23.12.2021
S20 | Материалы и оборудование для систем отопления | S20.05 | Тепловые завесы | S20.05-13 | Тепловые завесы шириной от 1501 до 2000 мм | 402 | Frico | 03 | PA3515WH | 00 |  | S20.05-13.402.03-00 | Воздушно-тепловая завеса Frico PA3515WH | шт | 0 | 0 | 205210 | 34201.67 | 23.12.2021
S20 | Материалы и оборудование для систем отопления | S20.05 | Тепловые завесы | S20.05-13 | Тепловые завесы шириной от 1501 до 2000 мм | 485 | Sonninger | 01 | GUARD 150E | 00 |  | S20.05-13.485.01-00 | Воздушно-тепловая завеса Sonninger-GUARD 150E | шт | 1 | 1 | 0 | 0
S20 | Материалы и оборудование для систем отопления | S20.05 | Тепловые завесы | S20.05-13 | Тепловые завесы шириной от 1501 до 2000 мм | 486 | Тепломаш | 01 | КЭВ-125П5051W | 00 |  | S20.05-13.486.01-00 | Воздушно-тепловая завеса КЭВ-125П5051W | шт | 0 | 0 | 84249 | 14041.5 | 23.12.2021
S20 | Материалы и оборудование для систем отопления | S20.05 | Тепловые завесы | S20.05-13 | Тепловые завесы шириной от 1501 до 2000 мм | 486 | Тепломаш | 02 | КЭВ-12П4041E | 00 |  | S20.05-13.486.02-00 | Воздушно-тепловая завеса КЭВ-12П4041E | шт | 0 | 0 | 45900 | 7650 | 23.12.2021
S20 | Материалы и оборудование для систем отопления | S20.05 | Тепловые завесы | S20.05-13 | Тепловые завесы шириной от 1501 до 2000 мм | 486 | Тепломаш | 03 | КЭВ-18П4041E | 00 |  | S20.05-13.486.03-00 | Воздушно-тепловая завеса КЭВ-18П4041E | шт | 0 | 0 | 50220 | 8370 | 23.12.2021
S20 | Материалы и оборудование для систем отопления | S20.05 | Тепловые завесы | S20.05-13 | Тепловые завесы шириной от 1501 до 2000 мм | 486 | Тепломаш | 04 | КЭВ-24П4041E | 00 |  | S20.05-13.486.04-00 | Воздушно-тепловая завеса КЭВ-24П4041E | шт | 0 | 0 | 51999 | 8666.5 | 23.12.2021
S20 | Материалы и оборудование для систем отопления | S20.05 | Тепловые завесы | S20.05-13 | Тепловые завесы шириной от 1501 до 2000 мм | 486 | Тепломаш | 05 | КЭВ-29П2121W | 00 |  | S20.05-13.486.05-00 | Воздушно-тепловая завеса КЭВ-29П2121W | шт | 1 | 1 | 30321 | 5053.5 | 23.12.2021
S20 | Материалы и оборудование для систем отопления | S20.05 | Тепловые завесы | S20.05-13 | Тепловые завесы шириной от 1501 до 2000 мм | 486 | Тепломаш | 06 | КЭВ-70П4141W | 00 |  | S20.05-13.486.06-00 | Воздушно-тепловая завеса КЭВ-70П4141W | шт | 1 | 1 | 0 | 0
S20 | Материалы и оборудование для систем отопления | S20.05 | Тепловые завесы | S20.05-14 | Тепловые завесы шириной от 2001 до 2500 мм | [9 empty] | 0 | 0 | 0 | 0
S20 | Материалы и оборудование для систем отопления | S20.05 | Тепловые завесы | S20.05-14 | Тепловые завесы шириной от 2001 до 2500 мм | 402 | Frico | 01 | AR220E18 | 00 |  | S20.05-14.402.01-00 | Воздушно-тепловая завеса Frico AR220E18 | шт | 0 | 0 | 203620 | 33936.67 | 23.12.2021
S20 | Материалы и оборудование для систем отопления | S20.05 | Тепловые завесы | S20.05-14 | Тепловые завесы шириной от 2001 до 2500 мм | 402 | Frico | 02 | AGIVR 4520WL | 00 |  | S20.05-14.402.02-00 | Воздушно-тепловая завеса Frico AGIVR 4520WL | шт | 0 | 0 | 504884 | 84147.33 | 23.12.2021
S20 | Материалы и оборудование для систем отопления | S20.05 | Тепловые завесы | S20.05-14 | Тепловые завесы шириной от 2001 до 2500 мм | 402 | Frico | 03 | AGIVR 4525WH | 00 |  | S20.05-14.402.03-00 | Воздушно-тепловая завеса Frico AGIVR 4525WH | шт | 0 | 0 | 504884 | 84147.33 | 23.12.2021
S20 | Материалы и оборудование для систем отопления | S20.05 | Тепловые завесы | S20.05-14 | Тепловые завесы шириной от 2001 до 2500 мм | 402 | Frico | 04 | AGIVR 4525WL | 00 |  | S20.05-14.402.04-00 | Воздушно-тепловая завеса Frico AGIVR 4525WL | шт | 0 | 0 | 504884 | 84147.33 | 23.12.2021
S20 | Материалы и оборудование для систем отопления | S20.05 | Тепловые завесы | S20.05-14 | Тепловые завесы шириной от 2001 до 2500 мм | 402 | Frico | 05 | PA2520W | 00 |  | S20.05-14.402.05-00 | Воздушно-тепловая завеса Frico PA2520W | шт | 0 | 0 | 155160 | 25860 | 23.12.2021
S20 | Материалы и оборудование для систем отопления | S20.05 | Тепловые завесы | S20.05-14 | Тепловые завесы шириной от 2001 до 2500 мм | 402 | Frico | 06 | PA3520WH | 00 |  | S20.05-14.402.06-00 | Воздушно-тепловая завеса Frico PA3520WH | шт | 0 | 0 | 249450 | 41575 | 23.12.2021
S20 | Материалы и оборудование для систем отопления | S20.05 | Тепловые завесы | S20.05-14 | Тепловые завесы шириной от 2001 до 2500 мм | 402 | Frico | 07 | PA3525WH | 00 |  | S20.05-14.402.07-00 | Воздушно-тепловая завеса Frico PA3525WH | шт | 0 | 0 | 324290 | 54048.33 | 23.12.2021
S20 | Материалы и оборудование для систем отопления | S20.05 | Тепловые завесы | S20.05-14 | Тепловые завесы шириной от 2001 до 2500 мм | 402 | Frico | 08 | ARFEC4220W | 00 |  | S20.05-14.402.08-00 | Воздушно-тепловая завеса Frico ARFEC4220W | шт | 1 | 1 | 0 | 0
S20 | Материалы и оборудование для систем отопления | S20.05 | Тепловые завесы | S20.05-14 | Тепловые завесы шириной от 2001 до 2500 мм | 486 | Тепломаш | 01 | КЭВ-18П4021E | 00 |  | S20.05-14.486.01-00 | Воздушно-тепловая завеса КЭВ-18П4021E | шт | 0 | 0 | 50600 | 8433.33 | 23.12.2021
S20 | Материалы и оборудование для систем отопления | S20.05 | Тепловые завесы | S20.05-14 | Тепловые завесы шириной от 2001 до 2500 мм | 486 | Тепломаш | 02 | КЭВ-24П4021E | 00 |  | S20.05-14.486.02-00 | Воздушно-тепловая завеса КЭВ-24П4021E | шт | 0 | 0 | 59360 | 9893.33 | 23.12.2021
S20 | Материалы и оборудование для систем отопления | S20.05 | Тепловые завесы | S20.05-14 | Тепловые завесы шириной от 2001 до 2500 мм | 486 | Тепломаш | 03 | КЭВ-36П4021E | 00 |  | S20.05-14.486.03-00 | Воздушно-тепловая завеса КЭВ-36П4021E | шт | 0 | 0 | 65880 | 10980 | 23.12.2021
S20 | Материалы и оборудование для систем отопления | S20.05 | Тепловые завесы | S20.05-15 | Тепловые завесы шириной от 2501 до 3000 мм | [9 empty] | 0 | 0 | 0 | 0
S20 | Материалы и оборудование для систем отопления | S20.05 | Тепловые завесы | S20.05-15 | Тепловые завесы шириной от 2501 до 3000 мм | 402 | Frico | 01 | AGIVR 4530WH | 00 |  | S20.05-15.402.01-00 | Воздушно-тепловая завеса Frico AGIVR 4530WH | шт | 0 | 0 | 602318 | 100386.33 | 23.12.2021
S20 | Материалы и оборудование для систем отопления | S20.05 | Тепловые завесы | S20.05-15 | Тепловые завесы шириной от 2501 до 3000 мм | 402 | Frico | 02 | AGIVR 4530WL | 00 |  | S20.05-15.402.02-00 | Воздушно-тепловая завеса Frico AGIVR 4530WL | шт | 0 | 0 | 602318 | 100386.33 | 23.12.2021
S20 | Материалы и оборудование для систем отопления | S20.05 | Тепловые завесы | S20.05-21 | Пульты управления для тепловых завес | [9 empty] | 0 | 0 | 0 | 0
S20 | Материалы и оборудование для систем отопления | S20.05 | Тепловые завесы | S20.05-21 | Пульты управления для тепловых завес | 402 | Frico | 01 | CB32N | 00 |  | S20.05-21.402.01-00 | Настенный пульт управления Frico CB32N | шт | 0 | 0 | 9044 | 1507.33 | 23.12.2021
S20 | Материалы и оборудование для систем отопления | S20.06 | Оборудование тепловых пунктов | [11 empty] | 0 | 0 | 0 | 0
S20 | Материалы и оборудование для систем отопления | S20.06 | Оборудование тепловых пунктов | S20.06-11 | теплообменники пластинчатые | [9 empty] | 0 | 0 | 0 | 0
S20 | Материалы и оборудование для систем отопления | S20.06 | Оборудование тепловых пунктов | S20.06-11 | теплообменники пластинчатые | 409 | Ридан | 01 | НН№21Е | D67 | 67 | S20.06-11.409.01-D67 | Теплообменник Ридан НН№21Е-67 | шт | 0 | 0 | 58204 | 9700.67 | 23.12.2021
S20 | Материалы и оборудование для систем отопления | S20.06 | Оборудование тепловых пунктов | S20.06-11 | теплообменники пластинчатые | 409 | Ридан | 01 | НН№21Е | D78 | 78 | S20.06-11.409.01-D78 | Теплообменник Ридан НН№21Е-78 | шт | 1 | 1 | 0 | 0
S20 | Материалы и оборудование для систем отопления | S20.06 | Оборудование тепловых пунктов | S20.06-11 | теплообменники пластинчатые | 409 | Ридан | 02 | НН№45Е | D96 | 96 | S20.06-11.409.02-D96 | Теплообменник Ридан НН№45Е-96 | шт | 0 | 0 | 93547 | 15591.17 | 23.12.2021
S20 | Материалы и оборудование для систем отопления | S20.06 | Оборудование тепловых пунктов | S20.06-11 | теплообменники пластинчатые | 409 | Ридан | 03 | НН№19 | D29 | 29 | S20.06-11.409.03-D29 | Теплообменник Ридан НН№19-29 | шт | 0 | 0 | 58204 | 9700.67 | 23.12.2021
S20 | Материалы и оборудование для систем отопления | S20.06 | Оборудование тепловых пунктов | S20.06-11 | теплообменники пластинчатые | 409 | Ридан | 03 | НН№19 | D56 | 56 | S20.06-11.409.03-D56 | Теплообменник Ридан НН№19-56 | шт | 0 | 0 | 58204 | 9700.67 | 23.12.2021
S20 | Материалы и оборудование для систем отопления | S20.06 | Оборудование тепловых пунктов | S20.06-11 | теплообменники пластинчатые | 409 | Ридан | 04 | НН№19 75-ТМTL64 | D65 | 65 | S20.06-11.409.04-D65 | Теплообменник Ридан НН№19 75-ТМTL64 Dy65 мм | шт | 1 | 1 | 0 | 0
S20 | Материалы и оборудование для систем отопления | S20.06 | Оборудование тепловых пунктов | S20.06-11 | теплообменники пластинчатые | 409 | Ридан | 05 | НН№14 | D14 | 14 | S20.06-11.409.05-D14 | Теплообменник Ридан НН№14-14 | шт | 0 | 0 | 31517 | 5252.83 | 23.12.2021
S20 | Материалы и оборудование для систем отопления | S20.06 | Оборудование тепловых пунктов | S20.06-11 | теплообменники пластинчатые | 409 | Ридан | 06 | НН№8 | D21 | 21 | S20.06-11.409.06-D21 | Теплообменник Ридан НН№8-21 | шт | 0 | 0 | 22526 | 3754.33 | 23.12.2021
S20 | Материалы и оборудование для систем отопления | S20.06 | Оборудование тепловых пунктов | S20.06-11 | теплообменники пластинчатые | 409 | Ридан | 07 | НН№6М | D20 | 20 | S20.06-11.409.07-D20 | Теплообменник Ридан НН№6М-20 | шт | 0 | 0 | 20852 | 3475.33 | 23.12.2021
S20 | Материалы и оборудование для систем отопления | S20.06 | Оборудование тепловых пунктов | S20.06-11 | теплообменники пластинчатые | 409 | Ридан | 08 | НН№19 31-ТМТL77 | D65 | 65 | S20.06-11.409.08-D65 | Теплообменник Ридан НН№19 31-ТМТL77 Dy65 мм | шт | 1 | 1 | 0 | 0
S20 | Материалы и оборудование для систем отопления | S20.06 | Оборудование тепловых пунктов | S20.06-11 | теплообменники пластинчатые | 409 | Ридан | 09 | НН№12М 44-Н | D50 | 50 | S20.06-11.409.09-D50 | Теплообменник Ридан НН№12М 44-Н Dy50 мм | шт | 1 | 1 | 0 | 0
S20 | Материалы и оборудование для систем отопления | S20.06 | Оборудование тепловых пунктов | S20.06-11 | теплообменники пластинчатые | 409 | Ридан | 10 | НН№14 30-TKTL21 | D50 | 50 | S20.06-11.409.10-D50 | Теплообменник Ридан НН№14 30-TKTL21 Dy50 мм | шт | 1 | 1 | 0 | 0
S20 | Материалы и оборудование для систем отопления | S20.06 | Оборудование тепловых пунктов | S20.06-11 | теплообменники пластинчатые | 409 | Ридан | 11 | НН№6M 54-L | D32 | 32 | S20.06-11.409.11-D32 | Теплообменник Ридан НН№6M 54-L Dy32 мм | шт | 1 | 1 | 0 | 0
S20 | Материалы и оборудование для систем отопления | S20.06 | Оборудование тепловых пунктов | S20.06-11 | теплообменники пластинчатые | 409 | Ридан | 12 | НН№14 22-TKTL52 | D50 | 50 | S20.06-11.409.12-D50 | Теплообменник Ридан НН№14 22-TKTL52 Dy50 мм | шт | 1 | 1 | 0 | 0
S20 | Материалы и оборудование для систем отопления | S20.06 | Оборудование тепловых пунктов | S20.06-11 | теплообменники пластинчатые | 409 | Ридан | 13 | НН№6M 42-L | D32 | 32 | S20.06-11.409.13-D32 | Теплообменник Ридан НН№6M 42-L Dy32 мм | шт | 1 | 1 | 0 | 0
S20 | Материалы и оборудование для систем отопления | S20.06 | Оборудование тепловых пунктов | S20.06-11 | теплообменники пластинчатые | 412 | Теплотекс | 01 | А-16-1 | 100 | 100 | S20.06-11.412.01-100 | Теплообменник пластинчатый-Теплотекс-А-16-1-100 | шт | 1 | 1 | 0 | 0
S20 | Материалы и оборудование для систем отопления | S20.06 | Оборудование тепловых пунктов | S20.06-11 | теплообменники пластинчатые | 412 | Теплотекс | 02 | А-16-2 | 100 | 100 | S20.06-11.412.02-100 | Теплообменник пластинчатый-Теплотекс-А-16-2-100 | шт | 1 | 1 | 0 | 0
S20 | Материалы и оборудование для систем отопления | S20.06 | Оборудование тепловых пунктов | S20.06-11 | теплообменники пластинчатые | 412 | Теплотекс | 02 | А-16-2 | 150 | 150 | S20.06-11.412.02-150 | Теплообменник пластинчатый-Теплотекс-А-16-2-150 | шт | 1 | 1 | 0 | 0
S20 | Материалы и оборудование для систем отопления | S20.06 | Оборудование тепловых пунктов | S20.06-11 | теплообменники пластинчатые | 412 | Теплотекс | 03 | N-16-2 | 50 | 50 | S20.06-11.412.03-50 | Теплообменник пластинчатый-Теплотекс-N-16-2-50 | шт | 1 | 1 | 0 | 0
S20 | Материалы и оборудование для систем отопления | S20.06 | Оборудование тепловых пунктов | S20.06-11 | теплообменники пластинчатые | 412 | Теплотекс | 04 | А-16-4 | 150 | 150 | S20.06-11.412.04-150 | Теплообменник пластинчатый-Теплотекс-А-16-4-150 | шт | 1 | 1 | 0 | 0
S20 | Материалы и оборудование для систем отопления | S20.06 | Оборудование тепловых пунктов | S20.06-15 | Водонагреватели промышленные | [9 empty] | 0 | 0 | 0 | 0
S20 | Материалы и оборудование для систем отопления | S20.06 | Оборудование тепловых пунктов | S20.06-15 | Водонагреватель промышленный | 400 | РусИнж | 01 | 1550л | 00 |  | S20.06-15.400.01-00 | Водонагреватель ООО "РусИнж" ЭВН 1550л, ЭВН-16.0bar-H1-1550л-0/60кВт-М-У-60-Л200-Д960 | компл | 1 | 1 | 0 | 0
S20 | Материалы и оборудование для систем отопления | S20.06 | Оборудование тепловых пунктов | S20.06-15 | Водонагреватель промышленный | 400 | РусИнж | 02 | 1300л | 00 |  | S20.06-15.400.02-00 | Водонагреватель ООО "РусИнж" ЭВН 1300л, ЭВН-16.0bar-H1-1300л-0/60кВт-М-У-60-Л200-Д960 | компл | 1 | 1 | 0 | 0
S20 | Материалы и оборудование для систем отопления | S20.06 | Оборудование тепловых пунктов | S20.06-15 | Водонагреватель промышленный | 400 | РусИнж | 03 | 3500л | 00 |  | S20.06-15.400.03-00 | Оборудование тепловых пунктов-Водонагреватели-РусИнж-ЭВН 3500л | шт | 1 | 1 | 0 | 0
S20 | Материалы и оборудование для систем отопления | S20.06 | Оборудование тепловых пунктов | S20.06-21 | грязевики абонентские | [9 empty] | 0 | 0 | 0 | 0
S20 | Материалы и оборудование для систем отопления | S20.06 | Оборудование тепловых пунктов | S20.06-21 | грязевики абонентские | 411 | Аверс | 01 | ТУ-400-28-84-89 | D200 | 200 | S20.06-21.411.01-D200 | Грязевик абонентский ТУ-400-28-84-89 | шт | 0 | 0 | 47040 | 7840 | 23.12.2021
S20 | Материалы и оборудование для систем отопления | S20.06 | Оборудование тепловых пунктов | S20.06-21 | грязевики абонентские | 415 | Сатэкс | 16 | Py16 | 250 | 250 | S20.06-21.415.16-250 | Грязевик вертикальный Ду250 Ру16 Сатэкс | шт | 1 | 1 | 0 | 0
S20 | Материалы и оборудование для систем отопления | S20.06 | Оборудование тепловых пунктов | S20.06-21 | грязевики абонентские | 415 | Сатэкс | 16 | Py16 | D150 | 150 | S20.06-21.415.16-D150 | Грязевик вертикальный Ду150 Ру16 Сатэкс | шт | 1 | 1 | 0 | 0
S20 | Материалы и оборудование для систем отопления | S20.06 | Оборудование тепловых пунктов | S20.06-31 | охладители проб | [9 empty] | 0 | 0 | 0 | 0
S20 | Материалы и оборудование для систем отопления | S20.06 | Оборудование тепловых пунктов | S20.06-31 | охладители проб | 415 | Сатэкс | 01 | Д-76 | 00 |  | S20.06-31.415.01-00 | Охладители проб сетевой воды Сатекс Д-76 | шт | 0 | 0 | 9420 | 1570 | 23.12.2021
S20 | Материалы и оборудование для систем отопления | S20.06 | Оборудование тепловых пунктов | S20.06-81 | стремянки, подставки монтажные | [9 empty] | 0 | 0 | 0 | 0
S20 | Материалы и оборудование для систем отопления | S20.06 | Оборудование тепловых пунктов | S20.06-81 | стремянки, подставки монтажные | 423 | Krause | 01 | STABILO 4 | 00 |  | S20.06-81.423.01-00 | Монтажная подставка KRAUSE STABILO 4 | шт | 0 | 0 | 24400 | 4066.67 | 23.12.2021
S20 | Материалы и оборудование для систем отопления | S20.07 | Приборы учета и измерительные | [11 empty] | 0 | 0 | 0 | 0
S20 | Материалы и оборудование для систем отопления | S20.07 | Приборы учета и измерительные | S20.07-11 | счетчики тепловые | [9 empty] | 0 | 0 | 0 | 0
S20 | Материалы и оборудование для систем отопления | S20.07 | Приборы учета и измерительные | S20.07-11 | счетчики тепловые | 222 | Danfoss | 01 | SonoSafe 10 | D15 | 15 | S20.07-11.222.01-D15 | Счетчик тепла SonoSafe 10 15мм | шт | 0 | 0 | 11934 | 1989 | 23.12.2021
S20 | Материалы и оборудование для систем отопления | S20.07 | Приборы учета и измерительные | S20.07-11 | счетчики тепловые | 531 | Вавиот | 01 | с радиомодулем | 00 |  | S20.07-11.531.01-00 | Теплосчетчик Вавиот с радиомодулем | шт | 0 | 0 | 15110 | 2518.33 | 23.12.2021
S20 | Материалы и оборудование для систем отопления | S20.07 | Приборы учета и измерительные | S20.07-11 | счетчики тепловые | 541 | ПУЛЬСАР | 01 | механический | D15 | 15 | S20.07-11.541.01-D15 | Cчетчик тепла механический ПУЛЬСАР DN 15 | шт | 1 | 1 | 0 | 0
S20 | Материалы и оборудование для систем отопления | S20.07 | Приборы учета и измерительные | S20.07-11 | счетчики тепловые | 541 | ПУЛЬСАР | 02 | ультразвуковые | D20 | 20 | S20.07-11.541.02-D20 | Cчетчики тепловые ультразвуковые-ПУЛЬСАР DN 20 | шт | 1 | 1 | 0 | 0
S20 | Материалы и оборудование для систем отопления | S20.07 | Приборы учета и измерительные | S20.07-12 | счетчики тепловые для УУТЭ | [9 empty] | 0 | 0 | 0 | 0
S20 | Материалы и оборудование для систем отопления | S20.07 | Приборы учета и измерительные | S20.07-12 | счетчики тепловые для УУТЭ | 246 | Тепловодохран | 01 | с цифровым выходом, термопреобразователями, б/датчиков давления | D100 | 100 | S20.07-12.246.01-D100 | Счетчик тепла общедомовой Тепловодохран 100мм | шт | 1 | 1 | 0 | 0
S20 | Материалы и оборудование для систем отопления | S20.07 | Приборы учета и измерительные | S20.07-12 | счетчики тепловые для УУТЭ | 246 | Тепловодохран | 01 | с цифровым выходом, термопреобразователями, б/датчиков давления | D20 | 20 | S20.07-12.246.01-D20 | Счетчик тепла общедомовой Тепловодохран 20мм | шт | 1 | 1 | 0 | 0
S20 | Материалы и оборудование для систем отопления | S20.07 | Приборы учета и измерительные | S20.07-12 | счетчики тепловые для УУТЭ | 246 | Тепловодохран | 01 | с цифровым выходом, термопреобразователями, б/датчиков давления | D32 | 32 | S20.07-12.246.01-D32 | Счетчик тепла общедомовой Тепловодохран 32мм | шт | 1 | 1 | 0 | 0
S20 | Материалы и оборудование для систем отопления | S20.07 | Приборы учета и измерительные | S20.07-12 | счетчики тепловые для УУТЭ | 246 | Тепловодохран | 01 | с цифровым выходом, термопреобразователями, б/датчиков давления | D50 | 50 | S20.07-12.246.01-D50 | Счетчик тепла общедомовой Тепловодохран 50мм | шт | 1 | 1 | 0 | 0
S20 | Материалы и оборудование для систем отопления | S20.07 | Приборы учета и измерительные | S20.07-12 | счетчики тепловые для УУТЭ | 246 | Тепловодохран | 01 | с цифровым выходом, термопреобразователями, б/датчиков давления | D65 | 65 | S20.07-12.246.01-D65 | Счетчик тепла общедомовой Тепловодохран 65мм | шт | 1 | 1 | 0 | 0
S20 | Материалы и оборудование для систем отопления | S20.07 | Приборы учета и измерительные | S20.07-12 | счетчики тепловые для УУТЭ | 246 | Тепловодохран | 01 | с цифровым выходом, термопреобразователями, б/датчиков давления | D80 | 80 | S20.07-12.246.01-D80 | Счетчик тепла общедомовой Тепловодохран 80мм | шт | 1 | 1 | 0 | 0
S20 | Материалы и оборудование для систем отопления | S20.07 | Приборы учета и измерительные | S20.07-12 | счетчики тепловые для УУТЭ | 413 | Тепловизор | 01 | ВИС.Т | D100 | 100 | S20.07-12.413.01-D100 | Счетчик тепла ВИС.Т 100мм | шт | 0 | 0 | 33880 | 5646.67 | 23.12.2021
S20 | Материалы и оборудование для систем отопления | S20.07 | Приборы учета и измерительные | S20.07-12 | счетчики тепловые для УУТЭ | 413 | Тепловизор | 01 | ВИС.Т | D40 | 40 | S20.07-12.413.01-D40 | Счетчик тепла ВИС.Т 40мм | шт | 1 | 1 | 0 | 0
S20 | Материалы и оборудование для систем отопления | S20.07 | Приборы учета и измерительные | S20.07-12 | счетчики тепловые для УУТЭ | 413 | Тепловизор | 01 | ВИС.Т | D50 | 50 | S20.07-12.413.01-D50 | Счетчик тепла ВИС.Т 50мм | шт | 0 | 0 | 18200 | 3033.33 | 23.12.2021
S20 | Материалы и оборудование для систем отопления | S20.07 | Приборы учета и измерительные | S20.07-12 | счетчики тепловые для УУТЭ | 413 | Тепловизор | 01 | ВИС.Т | D65 | 65 | S20.07-12.413.01-D65 | Счетчик тепла ВИС.Т 65мм | шт | 0 | 0 | 20900 | 3483.33 | 23.12.2021
S20 | Материалы и оборудование для систем отопления | S20.07 | Приборы учета и измерительные | S20.07-12 | счетчики тепловые для УУТЭ | 413 | Тепловизор | 01 | ВИС.Т | D80 | 80 | S20.07-12.413.01-D80 | Счетчик тепла ВИС.Т 80мм | шт | 0 | 0 | 27200 | 4533.33 | 23.12.2021
S20 | Материалы и оборудование для систем отопления | S20.07 | Приборы учета и измерительные | S20.07-12 | счетчики тепловые для УУТЭ | 413 | Тепловизор | 02 | ВИС.Т двухканальный с каналом подпитки (10 л/имп) и интерфейсом Ethernet | 00 |  | S20.07-12.413.02-00 | Счетчик тепла ВИС.Т двухканальный с каналом подпитки (10 л/имп) и интерфейсом Ethernet ТС-0-2-0-1-2-2-1-0-1-0-0-0-1-0-0-Е | компл | 1 | 1 | 0 | 0
S20 | Материалы и оборудование для систем отопления | S20.07 | Приборы учета и измерительные | S20.07-12 | счетчики тепловые для УУТЭ | 413 | Тепловизор | 03 | ВИС.Т трёхканальный с доп. интерфейсом RS-485 | 00 |  | S20.07-12.413.03-00 | Счетчик тепла ВИС.Т трёхканальный с доп. интерфейсом RS-485 ТС-0-3-0-0-0-6-2-1-1-0-0-0-1 | компл | 1 | 1 | 0 | 0
S20 | Материалы и оборудование для систем отопления | S20.07 | Приборы учета и измерительные | S20.07-12 | счетчики тепловые для УУТЭ | 413 | Тепловизор | 04 | ВИС.Т четырехканальный с доп. интерфейсом RS-485 | 00 |  | S20.07-12.413.04-00 | Счетчик тепла ВИС.Т четырехканальный с доп. интерфейсом RS-485 ТС-0-4-0-0-0-4-2-1-1-0-0-0-1 | компл | 1 | 1 | 0 | 0
S20 | Материалы и оборудование для систем отопления | S20.07 | Приборы учета и измерительные | S20.07-12 | счетчики тепловые для УУТЭ | 413 | Тепловизор | 05 | ВИС.Т трёхканальный с доп. интерфейсом RS-485 | 00 |  | S20.07-12.413.05-00 | Счетчик тепла ВИС.Т трёхканальный с доп. интерфейсом RS-485 ТС-0-3-0-0-0-4-2-1-1-0-0-0-1 | компл | 1 | 1 | 0 | 0
S20 | Материалы и оборудование для систем отопления | S20.07 | Приборы учета и измерительные | S20.07-13 | электронный блок теплосчетчика | [9 empty] | 0 | 0 | 0 | 0
S20 | Материалы и оборудование для систем отопления | S20.07 | Приборы учета и измерительные | S20.07-13 | электронный блок теплосчетчика | 413 | Тепловизор | 01 | ВИС.Т3 ТС-0-2-0-1 | 00 |  | S20.07-13.413.01-00 | Электронный блок теплосчетчика ВИС.Т3 ТС-0-2-0-1 | шт | 0 | 0 | 81830 | 13638.33 | 23.12.2021
S20 | Материалы и оборудование для систем отопления | S20.07 | Приборы учета и измерительные | S20.07-13 | электронный блок теплосчетчика | 413 | Тепловизор | 02 | ВИС.Т3 ТС-0-3-0-0 | 00 |  | S20.07-13.413.02-00 | Электронный блок теплосчетчика ВИС.Т3 ТС-0-3-0-0 | шт | 0 | 0 | 81830 | 13638.33 | 23.12.2021
S20 | Материалы и оборудование для систем отопления | S20.07 | Приборы учета и измерительные | S20.07-13 | электронный блок теплосчетчика | 413 | Тепловизор | 03 | ВИС.Т3 ТС-0-4-0-0 | 00 |  | S20.07-13.413.03-00 | Электронный блок теплосчетчика ВИС.Т3 ТС-0-4-0-0 | шт | 0 | 0 | 81830 | 13638.33 | 23.12.2021
S20 | Материалы и оборудование для систем отопления | S20.07 | Приборы учета и измерительные | S20.07-15 | термопреобразователи | [9 empty] | 0 | 0 | 0 | 0
S20 | Материалы и оборудование для систем отопления | S20.07 | Приборы учета и измерительные | S20.07-15 | термопреобразователи | 413 | Тепловизор | 01 | КТПТР 05 | 00 |  | S20.07-15.413.01-00 | Термопреобразователи сопротивления КТПТР 05 | шт | 1 | 1 | 0 | 0
S20 | Материалы и оборудование для систем отопления | S20.07 | Приборы учета и измерительные | S20.07-15 | термопреобразователи | 413 | Тепловизор | 01 | КТПТР 05 | D223 | 223 | S20.07-15.413.01-D223 | Термопреобразователи сопротивления КТПТР 05 1 100П L=223 | шт | 0 | 0 | 2189 | 364.83 | 23.12.2021
S20 | Материалы и оборудование для систем отопления | S20.07 | Приборы учета и измерительные | S20.07-16 | преобразователи расхода | [9 empty] | 0 | 0 | 0 | 0
S20 | Материалы и оборудование для систем отопления | S20.07 | Приборы учета и измерительные | S20.07-16 | преобразователи расхода | 413 | Тепловизор | 00 |  | D15 | 15 | S20.07-16.413.00-D15 | Преобразователь расхода-Тепловизор-Ду15 | шт | 1 | 1 | 0 | 0
S20 | Материалы и оборудование для систем отопления | S20.07 | Приборы учета и измерительные | S20.07-16 | преобразователи расхода | 413 | Тепловизор | 00 |  | D150 | 150 | S20.07-16.413.00-D150 | Преобразователь расхода-Тепловизор-Ду150 | шт | 1 | 1 | 0 | 0
S20 | Материалы и оборудование для систем отопления | S20.07 | Приборы учета и измерительные | S20.07-16 | преобразователи расхода | 413 | Тепловизор | 00 |  | D20 | 20 | S20.07-16.413.00-D20 | Преобразователь расхода-Тепловизор-Ду20 | шт | 1 | 1 | 0 | 0
S20 | Материалы и оборудование для систем отопления | S20.07 | Приборы учета и измерительные | S20.07-16 | преобразователи расхода | 413 | Тепловизор | 00 |  | D200 | 200 | S20.07-16.413.00-D200 | Преобразователь расхода-Тепловизор-Ду200 | шт | 1 | 1 | 0 | 0
S20 | Материалы и оборудование для систем отопления | S20.07 | Приборы учета и измерительные | S20.07-16 | преобразователи расхода | 413 | Тепловизор | 00 |  | D25 | 25 | S20.07-16.413.00-D25 | Преобразователь расхода-Тепловизор-Ду25 | шт | 1 | 1 | 0 | 0
S20 | Материалы и оборудование для систем отопления | S20.07 | Приборы учета и измерительные | S20.07-16 | преобразователи расхода | 413 | Тепловизор | 00 |  | D32 | 32 | S20.07-16.413.00-D32 | Преобразователь расхода-Тепловизор-Ду32 | шт | 1 | 1 | 0 | 0
S20 | Материалы и оборудование для систем отопления | S20.07 | Приборы учета и измерительные | S20.07-16 | преобразователи расхода | 413 | Тепловизор | 00 |  | D40 | 40 | S20.07-16.413.00-D40 | Преобразователь расхода-Тепловизор-Ду40 | шт | 1 | 1 | 0 | 0
S20 | Материалы и оборудование для систем отопления | S20.07 | Приборы учета и измерительные | S20.07-16 | преобразователи расхода | 413 | Тепловизор | 00 |  | D50 | 50 | S20.07-16.413.00-D50 | Преобразователь расхода-Тепловизор-Ду50 | шт | 1 | 1 | 0 | 0
S20 | Материалы и оборудование для систем отопления | S20.07 | Приборы учета и измерительные | S20.07-16 | преобразователи расхода | 413 | Тепловизор | 00 |  | D65 | 65 | S20.07-16.413.00-D65 | Преобразователь расхода-Тепловизор-Ду65 | шт | 1 | 1 | 0 | 0
S20 | Материалы и оборудование для систем отопления | S20.07 | Приборы учета и измерительные | S20.07-16 | преобразователи расхода | 413 | Тепловизор | 00 |  | D80 | 80 | S20.07-16.413.00-D80 | Преобразователь расхода-Тепловизор-Ду80 | шт | 1 | 1 | 0 | 0
S20 | Материалы и оборудование для систем отопления | S20.07 | Приборы учета и измерительные | S20.07-21 | манометры | [9 empty] | 0 | 0 | 0 | 0
S20 | Материалы и оборудование для систем отопления | S20.07 | Приборы учета и измерительные | S20.07-21 | манометры | 230 | Метер | 01 | Метер ДМ90-0,63-G1/2 | 00 |  | S20.07-21.230.01-00 | Манометр с 3-х ходовым краном Метер ДМ90-0,63-G1/2 | шт | 0 | 0 | 935 | 155.83 | 23.12.2021
S20 | Материалы и оборудование для систем отопления | S20.07 | Приборы учета и измерительные | S20.07-21 | манометры | 404 | Wika | 01 | МП | D100 | 100 | S20.07-21.404.01-D100 | Манометр-Wika-МП-100 | шт | 1 | 1 | 0 | 0
S20 | Материалы и оборудование для систем отопления | S20.07 | Приборы учета и измерительные | S20.07-21 | манометры | 405 | РОСМА | 01 | ТМ серия | D15 | 15 | S20.07-21.405.01-D15 | Манометр РОСМА ТМ серия DN15 | шт | 1 | 1 | 0 | 0
S20 | Материалы и оборудование для систем отопления | S20.07 | Приборы учета и измерительные | S20.07-21 | манометры | 405 | РОСМА | 02 | ТМ-510Р.00(0-0,25МРа)М20х1,5 | D15 | 15 | S20.07-21.405.02-D15 | Манометр РОСМА ТМ-510Р.00(0-0,25МРа)М20х1,5 DN15 | шт | 1 | 1 | 0 | 0
S20 | Материалы и оборудование для систем отопления | S20.07 | Приборы учета и измерительные | S20.07-21 | манометры | 405 | РОСМА | 03 | ТМТБ-31Р.1(0-120С)(0-0,25MPa)G1/2.2,5 | D15 | 15 | S20.07-21.405.03-D15 | Термоманометр РОСМА ТМТБ-31Р.1(0-120С)(0-0,25MPa)G1/2.2,5 DN15 | шт | 1 | 1 | 0 | 0
S20 | Материалы и оборудование для систем отопления | S20.07 | Приборы учета и измерительные | S20.07-21 | манометры | 405 | РОСМА | 16 | Py16 | 100 | 100 | S20.07-21.405.16-100 | Манометр РОСМА серия 10 Ру16 100мм | шт | 1 | 1 | 0 | 0
S20 | Материалы и оборудование для систем отопления | S20.07 | Приборы учета и измерительные | S20.07-21 | манометры | 405 | РОСМА | 25 | Py25 | 100 | 100 | S20.07-21.405.25-100 | Манометр РОСМА серия 10 Ру25 100мм | шт | 1 | 1 | 0 | 0
S20 | Материалы и оборудование для систем отопления | S20.07 | Приборы учета и измерительные | S20.07-22 | мановакуумметры | [9 empty] | 0 | 0 | 0 | 0
S20 | Материалы и оборудование для систем отопления | S20.07 | Приборы учета и измерительные | S20.07-22 | мановакуумметры | 277 | Физтех | 01 | МВП4-Уф | 00 |  | S20.07-22.277.01-00 | Мановакуумметр технический МВП4-Уф | шт | 0 | 0 | 740 | 123.33 | 23.12.2021
S20 | Материалы и оборудование для систем отопления | S20.07 | Приборы учета и измерительные | S20.07-31 | термометр биметаллический | [9 empty] | 0 | 0 | 0 | 0
S20 | Материалы и оборудование для систем отопления | S20.07 | Приборы учета и измерительные | S20.07-31 | термометр биметаллический | 230 | Метер | 01 | Метер ТБ-1Н | 00 |  | S20.07-31.230.01-00 | Термометр Метер ТБ-1Н | шт | 0 | 0 | 750 | 125 | 23.12.2021
S20 | Материалы и оборудование для систем отопления | S20.07 | Приборы учета и измерительные | S20.07-31 | термометр биметаллический | 404 | Wika | 01 | А50 120°С | 00 |  | S20.07-31.404.01-00 | Термометр Wika А50 120°С | шт | 0 | 0 | 1519 | 253.17 | 23.12.2021
S20 | Материалы и оборудование для систем отопления | S20.07 | Приборы учета и измерительные | S20.07-31 | термометр биметаллический | 404 | Wika | 02 | А50 160°С | 00 |  | S20.07-31.404.02-00 | Термометр Wika А50 160°С | шт | 0 | 0 | 1962 | 327 | 23.12.2021
S20 | Материалы и оборудование для систем отопления | S20.07 | Приборы учета и измерительные | S20.07-31 | термометр биметаллический | 405 | РОСМА | 01 | БТ-51 160 | 100 | 100 | S20.07-31.405.01-100 | Термометр БТ-51 160°С 100 РОСМА | шт | 1 | 1 | 0 | 0
S20 | Материалы и оборудование для систем отопления | S20.07 | Приборы учета и измерительные | S20.07-31 | термометр биметаллический | 405 | РОСМА | 01 | БТ-51 160 | 46 | 46 | S20.07-31.405.01-46 | Термометр БТ-51 160°С 46 РОСМА | шт | 1 | 1 | 0 | 0
S20 | Материалы и оборудование для систем отопления | S20.07 | Приборы учета и измерительные | S20.07-31 | термометр биметаллический | 405 | РОСМА | 01 | БТ-51 160 | 64 | 64 | S20.07-31.405.01-64 | Термометр БТ-51 160°С 64 РОСМА | шт | 1 | 1 | 0 | 0
S20 | Материалы и оборудование для систем отопления | S20.07 | Приборы учета и измерительные | S20.07-31 | термометр биметаллический | 405 | РОСМА | 02 | серия 211 Т160 | 100 | 100 | S20.07-31.405.02-100 | Термометр серия 211 160°С 100 РОСМА | шт | 1 | 1 | 0 | 0
S20 | Материалы и оборудование для систем отопления | S20.07 | Приборы учета и измерительные | S20.07-31 | термометр биметаллический | 405 | РОСМА | 02 | серия 211 Т160 | 64 | 64 | S20.07-31.405.02-64 | Термометр серия 211 160°С 64 РОСМА | шт | 1 | 1 | 0 | 0
S20 | Материалы и оборудование для систем отопления | S20.07 | Приборы учета и измерительные | S20.07-31 | термометр биметаллический | 405 | РОСМА | 03 | серия 211 Т120 | 100 | 100 | S20.07-31.405.03-100 | Термометр серия 211 120°С 100 РОСМА | шт | 1 | 1 | 0 | 0
S20 | Материалы и оборудование для систем отопления | S20.07 | Приборы учета и измерительные | S20.07-31 | термометр биметаллический | 405 | РОСМА | 03 | серия 211 Т120 | 64 | 64 | S20.07-31.405.03-64 | Термометр серия 211 120°С 64 РОСМА | шт | 1 | 1 | 0 | 0
S20 | Материалы и оборудование для систем отопления | S20.07 | Приборы учета и измерительные | S20.07-32 | термометр жидкостный | [9 empty] | 0 | 0 | 0 | 0
S20 | Материалы и оборудование для систем отопления | S20.07 | Приборы учета и измерительные | S20.07-32 | термометр жидкостный | 00 |  | 02 | ТТМ П5 | 103 | 103 | S20.07-32.00.02-103 | Термометр ТТМ 160 керосиновый прямой L=103мм | шт | 1 | 1 | 0 | 0
S20 | Материалы и оборудование для систем отопления | S20.07 | Приборы учета и измерительные | S20.07-32 | термометр жидкостный | 00 |  | 03 | ТТМ П5 | 00 |  | S20.07-32.00.03-00 | Термометр ТТМ П5 керосиновый прямой, Ду10мм; T=160С, L=103мм | шт | 1 | 1 | 0 | 0
S20 | Материалы и оборудование для систем отопления | S20.07 | Приборы учета и измерительные | S20.07-32 | термометр жидкостный | 405 | РОСМА | 01 | ТТ (ТТ-В) | 00 |  | S20.07-32.405.01-00 | Термометр ТТ (ТТ-В) | шт | 0 | 0 | 471 | 78.5 | 23.12.2021
S20 | Материалы и оборудование для систем отопления | S20.10 | Материалы для монтажа | [11 empty] | 0 | 0 | 0 | 0
S20 | Материалы и оборудование для систем отопления | S20.10 | Материалы для монтажа | S20.10-11 | маты монтажные для теплых полов | [9 empty] | 0 | 0 | 0 | 0
S20 | Материалы и оборудование для систем отопления | S20.10 | Материалы для монтажа | S20.10-11 | маты монтажные для теплых полов | 222 | Danfoss | 01 | BasicGrip | 00 |  | S20.10-11.222.01-00 | Система монтажа теплого пола BasicGrip | м2 | 0 | 0 | 890 | 148.33 | 23.12.2021
S20 | Материалы и оборудование для систем отопления | S20.10 | Материалы для монтажа | S20.10-21 | шланг термостойкий | [9 empty] | 0 | 0 | 0 | 0
S20 | Материалы и оборудование для систем отопления | S20.10 | Материалы для монтажа | S20.10-21 | шланг термостойкий | 00 |  | 01 | для слива теплоносителя | D20 | 20 | S20.10-21.00.01-D20 | Шланг термостойкий | шт | 0 | 0 | 162 | 27 | 23.12.2021
S20 | Материалы и оборудование для систем отопления | S20.10 | Материалы для монтажа | S20.10-31 | гибкие подводки для отопления | [9 empty] | 0 | 0 | 0 | 0
S20 | Материалы и оборудование для систем отопления | S20.10 | Материалы для монтажа | S20.10-31 | гибкие подводки для отопления | 00 |  | 01 | Гибкая подводка 80-140 мм, из нерж. стали, тип гайка/штуцер 1/2''х1/2'' | 00 | 00 | S20.10-31.00.01-00 | Гибкая подводка 80-140 мм, из нерж. стали, тип гайка/штуцер 1/2''х1/2'' | шт | 1 | 1 | 0 | 0
S20 | Материалы и оборудование для систем отопления | S20.10 | Материалы для монтажа | S20.10-31 | гибкие подводки для отопления | 00 |  | 02 | Гибкая подводка 400 мм, из нерж. стали, тип гайка-гайка 3/4''х3/4'' | 00 | 00 | S20.10-31.00.02-00 | Гибкая подводка 400 мм, из нерж. стали, тип гайка-гайка 3/4''х3/4'' | шт | 1 | 1 | 0 | 0
S20 | Материалы и оборудование для систем отопления | S20.10 | Материалы для монтажа | S20.10-31 | гибкие подводки для отопления | 00 |  | 03 | Гибкая подводка 500 мм, из нерж. стали, тип гайка-гайка 3/4''х3/4'' | 00 | 00 | S20.10-31.00.03-00 | Гибкая подводка 500 мм, из нерж. стали, тип гайка-гайка 3/4''х3/4'' | шт | 1 | 1 | 0 | 0
S20 | Материалы и оборудование для систем отопления | S20.10 | Материалы для монтажа | S20.10-31 | гибкие подводки для отопления | 00 |  | 04 | Гибкая подводка 600 мм, из нерж. стали, тип гайка-гайка 3/4''х3/4'' | 00 | 00 | S20.10-31.00.04-00 | Гибкая подводка 600 мм, из нерж. стали, тип гайка-гайка 3/4''х3/4'' | шт | 1 | 1 | 0 | 0