## Sheet1
Поз. | Наименование и техническая характеристика | Тип, марка, обозначение Документа, опросного листа | КоД оборудования, изДелия, материала | ЗавоД изготовитель | Единица измерения | Количество | Масса еДиницы, кг | Примечание
1 | 2 | 3 | 4 | 5 | 6 | 7 | 8 | 9
В1.1.А
| Козырек защитный из оцинкованной стали, толщиной 0,5 мм | Козырек-0100 |  |  | шт. | 1
| ВозДуховоД из тонколистовой оцинкованной стали, Диаметром 1000, толщиной 0,8 мм | ГОСТ 14918-2020 |  |  | м. | 3 |  | 0,60 м2
| ОтвоД из тонколистовой оцинкованной стали 90°, 1000-1000 | ГОСТ 14918-2020 |  |  | шт. | 2
| Огнезащитное пок-е из рулонного базальтового материала PRO-МБОР и огнезащитного клеевого состава Kleber, кашированного алюм. фольгой, толщиной 5 мм, толщиной 5 мм | PRO-МБОР-VENT, EI30 |  | BOS | м2 | 0,8
| Металл Для крепления возДуховоДов |  |  |  | кг | 1,0
| Сетка просечная с ячейками 10х10 мм | ЦПВС 10х10х0,5 |  |  | м2 | 0,010
В1.2.А
| Козырек защитный из оцинкованной стали, толщиной 0,5 мм | Козырек-0100 |  |  | шт. | 1
| ВозДуховоД из тонколистовой оцинкованной стали, Диаметром 1000, толщиной 0,8 мм | ГОСТ 14918-2020 |  |  | м. | 3 |  | 0,69 м2
| ОтвоД из тонколистовой оцинкованной стали 90°, 1000-1000 | ГОСТ 14918-2020 |  |  | шт. | 2
| Огнезащитное пок-е из рулонного базальтового материала PRO-МБОР и огнезащитного клеевого состава Kleber, кашированного алюм. фольгой, толщиной 5 мм, толщиной 5 мм | PRO-МБОР-VENT, EI30 |  | BOS | м2 | 0,9
| Металл Для крепления возДуховоДов |  |  |  | кг | 1,1
| Сетка просечная с ячейками 10х10 мм | ЦПВС 10х10х0,5 |  |  | м2 | 0,010
В1.3.А
| Козырек защитный из оцинкованной стали, толщиной 0,5 мм | Козырек-0100 |  |  | шт. | 1
| ВозДуховоД из тонколистовой оцинкованной стали, Диаметром 1000, толщиной 0,5 мм | ГОСТ 14918-2020 |  |  | м. | 2 |  | 0,46 м2
| ВозДуховоД из тонколистовой оцинкованной стали, Диаметром 1000, толщиной 0,8 мм | ГОСТ 14918-2020 |  |  | м. | 2 |  | 0,51 м2
| ОтвоД из тонколистовой оцинкованной стали 90°, 1000-1000 | ГОСТ 14918-2020 |  |  | шт. | 4
| Огнезащитное пок-е из рулонного базальтового материала PRO-МБОР и огнезащитного клеевого состава Kleber, кашированного алюм. фольгой, толщиной 5 мм, толщиной 5 мм | PRO-МБОР-VENT, EI30 |  | BOS | м2 | 0,7
| Теплоизоляция изоляция, толщиной 13 мм | K-FLEX ST |  | K-FLEX | м2 | 0,7
| Сталь оцинкованная толщиной 0,5 мм Для окожушивания возДуховоДов на кровле |  |  |  | м2 | 0,7
| Металл Для крепления возДуховоДов |  |  |  | кг | 1,6
| Сетка просечная с ячейками 10х10 мм | ЦПВС 10х10х0,5 |  |  | м2 | 0,010
В1.4.А
| Козырек защитный из оцинкованной стали, толщиной 0,5 мм | Козырек-0100 |  |  | шт. | 1
| ВозДуховоД из тонколистовой оцинкованной стали, Диаметром 1000, толщиной 0,8 мм | ГОСТ 14918-2020 |  |  | м. | 2 |  | 0,54 м2
| ОтвоД из тонколистовой оцинкованной стали 90°, 1000-1000 | ГОСТ 14918-2020 |  |  | шт. | 2
| Огнезащитное пок-е из рулонного базальтового материала PRO-МБОР и огнезащитного клеевого состава Kleber, кашированного алюм. фольгой, толщиной 5 мм, толщиной 5 мм | PRO-МБОР-VENT, EI30 |  | BOS | м2 | 0,7
| Металл Для крепления возДуховоДов |  |  |  | кг | 0,9
| Сетка просечная с ячейками 10х10 мм | ЦПВС 10х10х0,5 |  |  | м2 | 0,010
В1.5.А
| Козырек защитный из оцинкованной стали, толщиной 0,5 мм | Козырек-0100 |  |  | шт. | 1
| ВозДуховоД из тонколистовой оцинкованной стали, Диаметром 1000, толщиной 0,5 мм | ГОСТ 14918-2020 |  |  | м. | 1 |  | 0,19 м2
| ВозДуховоД из тонколистовой оцинкованной стали, Диаметром 1000, толщиной 0,8 мм | ГОСТ 14918-2020 |  |  | м. | 2 |  | 0,56 м2
| ОтвоД из тонколистовой оцинкованной стали 90°, 1000-1000 | ГОСТ 14918-2020 |  |  | шт. | 2
| Огнезащитное пок-е из рулонного базальтового материала PRO-МБОР и огнезащитного клеевого состава Kleber, кашированного алюм. фольгой, толщиной 5 мм, толщиной 5 мм | PRO-МБОР-VENT, EI30 |  | BOS | м2 | 0,8
| Теплоизоляция изоляция, толщиной 13 мм | K-FLEX ST |  | K-FLEX | м2 | 0,3
| Сталь оцинкованная толщиной 0,5 мм Для окожушивания возДуховоДов на кровле |  |  |  | м2 | 0,3
| Металл Для крепления возДуховоДов |  |  |  | кг | 1,2
| Сетка просечная с ячейками 10х10 мм | ЦПВС 10х10х0,5 |  |  | м2 | 0,010
В1.6.А
| Козырек защитный из оцинкованной стали, толщиной 0,5 мм | Козырек-0100 |  |  | шт. | 1
| ВозДуховоД из тонколистовой оцинкованной стали, Диаметром 1000, толщиной 0,5 мм | ГОСТ 14918-2020 |  |  | м. | 1 |  | 0,19 м2
| ВозДуховоД из тонколистовой оцинкованной стали, Диаметром 1000, толщиной 0,8 мм | ГОСТ 14918-2020 |  |  | м. | 3 |  | 0,85 м2
| ОтвоД из тонколистовой оцинкованной стали 60°, 1000-1000 | ГОСТ 14918-2020 |  |  | шт. | 1
| ОтвоД из тонколистовой оцинкованной стали 90°, 1000-1000 | ГОСТ 14918-2020 |  |  | шт. | 2
| Огнезащитное пок-е из рулонного базальтового материала PRO-МБОР и огнезащитного клеевого состава Kleber, кашированного алюм. фольгой, толщиной 5 мм, толщиной 5 мм | PRO-МБОР-VENT, EI30 |  | BOS | м2 | 1,1
| Теплоизоляция изоляция, толщиной 13 мм | K-FLEX ST |  | K-FLEX | м2 | 0,3
| Сталь оцинкованная толщиной 0,5 мм Для окожушивания возДуховоДов на кровле |  |  |  | м2 | 0,3
| Металл Для крепления возДуховоДов |  |  |  | кг | 1,7
| Сетка просечная с ячейками 10х10 мм | ЦПВС 10х10х0,5 |  |  | м2 | 0,010
В1.7.А
| Козырек защитный из оцинкованной стали, толщиной 0,5 мм | Козырек-0100 |  |  | шт. | 1
| ВозДуховоД из тонколистовой оцинкованной стали, Диаметром 1000, толщиной 0,5 мм | ГОСТ 14918-2020 |  |  | м. | 2 |  | 0,57 м2
| ВозДуховоД из тонколистовой оцинкованной стали, Диаметром 1000, толщиной 0,8 мм | ГОСТ 14918-2020 |  |  | м. | 3 |  | 0,67 м2
| ОтвоД из тонколистовой оцинкованной стали 90°, 1000-1000 | ГОСТ 14918-2020 |  |  | шт. | 2
| Огнезащитное пок-е из рулонного базальтового материала PRO-МБОР и огнезащитного клеевого состава Kleber, кашированного алюм. фольгой, толщиной 5 мм, толщиной 5 мм | PRO-МБОР-VENT, EI30 |  | BOS | м2 | 0,9
| Теплоизоляция изоляция, толщиной 13 мм | K-FLEX ST |  | K-FLEX | м2 | 0,8
| Сталь оцинкованная толщиной 0,5 мм Для окожушивания возДуховоДов на кровле |  |  |  | м2 | 0,8
| Металл Для крепления возДуховоДов |  |  |  | кг | 2,0
| Сетка просечная с ячейками 10х10 мм | ЦПВС 10х10х0,5 |  |  | м2 | 0,010
В1.8.А
| Козырек защитный из оцинкованной стали, толщиной 0,5 мм | Козырек-0100 |  |  | шт. | 1
| ВозДуховоД из тонколистовой оцинкованной стали, Диаметром 1000, толщиной 0,5 мм | ГОСТ 14918-2020 |  |  | м. | 2 |  | 0,57 м2
| ВозДуховоД из тонколистовой оцинкованной стали, Диаметром 1000, толщиной 0,8 мм | ГОСТ 14918-2020 |  |  | м. | 3 |  | 0,67 м2
| ОтвоД из тонколистовой оцинкованной стали 90°, 1000-1000 | ГОСТ 14918-2020 |  |  | шт. | 2
| Огнезащитное пок-е из рулонного базальтового материала PRO-МБОР и огнезащитного клеевого состава Kleber, кашированного алюм. фольгой, толщиной 5 мм, толщиной 5 мм | PRO-МБОР-VENT, EI30 |  | BOS | м2 | 0,9
| Теплоизоляция изоляция, толщиной 13 мм | K-FLEX ST |  | K-FLEX | м2 | 0,8
| Сталь оцинкованная толщиной 0,5 мм Для окожушивания возДуховоДов на кровле |  |  |  | м2 | 0,8
| Металл Для крепления возДуховоДов |  |  |  | кг | 2,0
| Сетка просечная с ячейками 10х10 мм | ЦПВС 10х10х0,5 |  |  | м2 | 0,010
В1.9.А
| Козырек защитный из оцинкованной стали, толщиной 0,5 мм | Козырек-0100 |  |  | шт. | 1
| ВозДуховоД из тонколистовой оцинкованной стали, Диаметром 1000, толщиной 0,5 мм | ГОСТ 14918-2020 |  |  | м. | 2 |  | 0,57 м2
| ВозДуховоД из тонколистовой оцинкованной стали, Диаметром 1000, толщиной 0,8 мм | ГОСТ 14918-2020 |  |  | м. | 3 |  | 0,68 м2
| ОтвоД из тонколистовой оцинкованной стали 90°, 1000-1000 | ГОСТ 14918-2020 |  |  | шт. | 2
| Огнезащитное пок-е из рулонного базальтового материала PRO-МБОР и огнезащитного клеевого состава Kleber, кашированного алюм. фольгой, толщиной 5 мм, толщиной 5 мм | PRO-МБОР-VENT, EI30 |  | BOS | м2 | 0,9
| Теплоизоляция изоляция, толщиной 13 мм | K-FLEX ST |  | K-FLEX | м2 | 0,8
| Сталь оцинкованная толщиной 0,5 мм Для окожушивания возДуховоДов на кровле |  |  |  | м2 | 0,8
| Металл Для крепления возДуховоДов |  |  |  | кг | 2,1
| Сетка просечная с ячейками 10х10 мм | ЦПВС 10х10х0,5 |  |  | м2 | 0,010
В1.10.А
| Козырек защитный из оцинкованной стали, толщиной 0,5 мм | Козырек-0100 |  |  | шт. | 1
| ВозДуховоД из тонколистовой оцинкованной стали, Диаметром 1000, толщиной 0,5 мм | ГОСТ 14918-2020 |  |  | м. | 3 |  | 0,57 м2
| ВозДуховоД из тонколистовой оцинкованной стали, Диаметром 1000, толщиной 0,8 мм | ГОСТ 14918-2020 |  |  | м. | 3 |  | 0,68 м2
| ОтвоД из тонколистовой оцинкованной стали 90°, 1000-1000 | ГОСТ 14918-2020 |  |  | шт. | 2
| Огнезащитное пок-е из рулонного базальтового материала PRO-МБОР и огнезащитного клеевого состава Kleber, кашированного алюм. фольгой, толщиной 5 мм, толщиной 5 мм | PRO-МБОР-VENT, EI30 |  | BOS | м2 | 0,9
| Теплоизоляция изоляция, толщиной 13 мм | K-FLEX ST |  | K-FLEX | м2 | 0,8
| Сталь оцинкованная толщиной 0,5 мм Для окожушивания возДуховоДов на кровле |  |  |  | м2 | 0,8
| Металл Для крепления возДуховоДов |  |  |  | кг | 2,1
| Сетка просечная с ячейками 10х10 мм | ЦПВС 10х10х0,5 |  |  | м2 | 0,010
В1.11.А
| Козырек защитный из оцинкованной стали, толщиной 0,5 мм | Козырек-0100 |  |  | шт. | 1
| ВозДуховоД из тонколистовой оцинкованной стали, Диаметром 1000, толщиной 0,8 мм | ГОСТ 14918-2020 |  |  | м. | 3 |  | 0,57 м2
| ОтвоД из тонколистовой оцинкованной стали 90°, 1000-1000 | ГОСТ 14918-2020 |  |  | шт. | 2
| Огнезащитное пок-е из рулонного базальтового материала PRO-МБОР и огнезащитного клеевого состава Kleber, кашированного алюм. фольгой, толщиной 5 мм, толщиной 5 мм | PRO-МБОР-VENT, EI30 |  | BOS | м2 | 0,8
| Металл Для крепления возДуховоДов |  |  |  | кг | 0,9
| Сетка просечная с ячейками 10х10 мм | ЦПВС 10х10х0,5 |  |  | м2 | 0,010
В1.12.А
| Козырек защитный из оцинкованной стали, толщиной 0,5 мм | Козырек-0100 |  |  | шт. | 1
| ВозДуховоД из тонколистовой оцинкованной стали, Диаметром 1000, толщиной 0,8 мм | ГОСТ 14918-2020 |  |  | м. | 3 |  | 0,59 м2
| ОтвоД из тонколистовой оцинкованной стали 90°, 1000-1000 | ГОСТ 14918-2020 |  |  | шт. | 2
| Огнезащитное пок-е из рулонного базальтового материала PRO-МБОР и огнезащитного клеевого состава Kleber, кашированного алюм. фольгой, толщиной 5 мм, толщиной 5 мм | PRO-МБОР-VENT, EI30 |  | BOS | м2 | 0,8
| Металл Для крепления возДуховоДов |  |  |  | кг | 1,0
| Сетка просечная с ячейками 10х10 мм | ЦПВС 10х10х0,5 |  |  | м2 | 0,010
В1.13.А
| Козырек защитный из оцинкованной стали, толщиной 0,5 мм | Козырек-0100 |  |  | шт. | 1
| ВозДуховоД из тонколистовой оцинкованной стали, Диаметром 1000, толщиной 0,5 мм | ГОСТ 14918-2020 |  |  | м. | 1 |  | 0,08 м2
| ВозДуховоД из тонколистовой оцинкованной стали, Диаметром 1000, толщиной 0,8 мм | ГОСТ 14918-2020 |  |  | м. | 2 |  | 0,53 м2
| ОтвоД из тонколистовой оцинкованной стали 90°, 1000-1000 | ГОСТ 14918-2020 |  |  | шт. | 2
| Огнезащитное пок-е из рулонного базальтового материала PRO-МБОР и огнезащитного клеевого состава Kleber, кашированного алюм. фольгой, толщиной 5 мм, толщиной 5 мм | PRO-МБОР-VENT, EI30 |  | BOS | м2 | 0,7
| Теплоизоляция изоляция, толщиной 13 мм | K-FLEX ST |  | K-FLEX | м2 | 0,1
| Сталь оцинкованная толщиной 0,5 мм Для окожушивания возДуховоДов на кровле |  |  |  | м2 | 0,1
| Металл Для крепления возДуховоДов |  |  |  | кг | 1,0
| Сетка просечная с ячейками 10х10 мм | ЦПВС 10х10х0,5 |  |  | м2 | 0,010
В1.14.А
| Козырек защитный из оцинкованной стали, толщиной 0,5 мм | Козырек-0100 |  |  | шт. | 1
| ВозДуховоД из тонколистовой оцинкованной стали, Диаметром 1000, толщиной 0,5 мм | ГОСТ 14918-2020 |  |  | м. | 1 |  | 0,11 м2
| ВозДуховоД из тонколистовой оцинкованной стали, Диаметром 1000, толщиной 0,8 мм | ГОСТ 14918-2020 |  |  | м. | 2 |  | 0,56 м2
| Огнезащитное пок-е из рулонного базальтового материала PRO-МБОР и огнезащитного клеевого состава Kleber, кашированного алюм. фольгой, толщиной 5 мм, толщиной 5 мм | PRO-МБОР-VENT, EI30 |  | BOS | м2 | 0,8
| Теплоизоляция изоляция, толщиной 13 мм | K-FLEX ST |  | K-FLEX | м2 | 0,1
| Сталь оцинкованная толщиной 0,5 мм Для окожушивания возДуховоДов на кровле |  |  |  | м2 | 0,1
| Металл Для крепления возДуховоДов |  |  |  | кг | 1,1
| Сетка просечная с ячейками 10х10 мм | ЦПВС 10х10х0,5 |  |  | м2 | 0,010
В1.15.А
| Козырек защитный из оцинкованной стали, толщиной 0,5 мм | Козырек-0100 |  |  | шт. | 1
| ВозДуховоД из тонколистовой оцинкованной стали, Диаметром 1000, толщиной 0,5 мм | ГОСТ 14918-2020 |  |  | м. | 1 |  | 0,07 м2
| ВозДуховоД из тонколистовой оцинкованной стали, Диаметром 1000, толщиной 0,8 мм | ГОСТ 14918-2020 |  |  | м. | 2 |  | 0,54 м2
| ОтвоД из тонколистовой оцинкованной стали 90°, 1000-1000 | ГОСТ 14918-2020 |  |  | шт. | 2
| Огнезащитное пок-е из рулонного базальтового материала PRO-МБОР и огнезащитного клеевого состава Kleber, кашированного алюм. фольгой, толщиной 5 мм, толщиной 5 мм | PRO-МБОР-VENT, EI30 |  | BOS | м2 | 0,7
| Теплоизоляция изоляция, толщиной 13 мм | K-FLEX ST |  | K-FLEX | м2 | 0,1
| Сталь оцинкованная толщиной 0,5 мм Для окожушивания возДуховоДов на кровле |  |  |  | м2 | 0,1
| Металл Для крепления возДуховоДов |  |  |  | кг | 1,0
| Сетка просечная с ячейками 10х10 мм | ЦПВС 10х10х0,5 |  |  | м2 | 0,010
В1.16.А
| Козырек защитный из оцинкованной стали, толщиной 0,5 мм | Козырек-0100 |  |  | шт. | 1
| ВозДуховоД из тонколистовой оцинкованной стали, Диаметром 1000, толщиной 0,5 мм | ГОСТ 14918-2020 |  |  | м. | 1 |  | 0,07 м2
| ВозДуховоД из тонколистовой оцинкованной стали, Диаметром 1000, толщиной 0,8 мм | ГОСТ 14918-2020 |  |  | м. | 2 |  | 0,50 м2
| ОтвоД из тонколистовой оцинкованной стали 90°, 1000-1000 | ГОСТ 14918-2020 |  |  | шт. | 2
| Огнезащитное пок-е из рулонного базальтового материала PRO-МБОР и огнезащитного клеевого состава Kleber, кашированного алюм. фольгой, толщиной 5 мм, толщиной 5 мм | PRO-МБОР-VENT, EI30 |  | BOS | м2 | 0,7
| Теплоизоляция изоляция, толщиной 13 мм | K-FLEX ST |  | K-FLEX | м2 | 0,1
| Сталь оцинкованная толщиной 0,5 мм Для окожушивания возДуховоДов на кровле |  |  |  | м2 | 0,1
| Металл Для крепления возДуховоДов |  |  |  | кг | 0,9
| Сетка просечная с ячейками 10х10 мм | ЦПВС 10х10х0,5 |  |  | м2 | 0,010
В1.17.А
| Козырек защитный из оцинкованной стали, толщиной 0,5 мм | Козырек-0100 |  |  | шт. | 1
| ВозДуховоД из тонколистовой оцинкованной стали, Диаметром 1000, толщиной 0,8 мм | ГОСТ 14918-2020 |  |  | м. | 3 |  | 0,67 м2
| ОтвоД из тонколистовой оцинкованной стали 90°, 1000-1000 | ГОСТ 14918-2020 |  |  | шт. | 2
| Огнезащитное пок-е из рулонного базальтового материала PRO-МБОР и огнезащитного клеевого состава Kleber, кашированного алюм. фольгой, толщиной 5 мм, толщиной 5 мм | PRO-МБОР-VENT, EI30 |  | BOS | м2 | 0,9
| Металл Для крепления возДуховоДов |  |  |  | кг | 1,1
| Сетка просечная с ячейками 10х10 мм | ЦПВС 10х10х0,5 |  |  | м2 | 0,010
В1.18.А
| Козырек защитный из оцинкованной стали, толщиной 0,5 мм | Козырек-0100 |  |  | шт. | 1
| ВозДуховоД из тонколистовой оцинкованной стали, Диаметром 1000, толщиной 0,5 мм | ГОСТ 14918-2020 |  |  | м. | 1 |  | 0,19 м2
| ВозДуховоД из тонколистовой оцинкованной стали, Диаметром 1000, толщиной 0,8 мм | ГОСТ 14918-2020 |  |  | м. | 3 |  | 0,60 м2
| ОтвоД из тонколистовой оцинкованной стали 90°, 1000-1000 | ГОСТ 14918-2020 |  |  | шт. | 2
| Огнезащитное пок-е из рулонного базальтового материала PRO-МБОР и огнезащитного клеевого состава Kleber, кашированного алюм. фольгой, толщиной 5 мм, толщиной 5 мм | PRO-МБОР-VENT, EI30 |  | BOS | м2 | 0,8
| Теплоизоляция изоляция, толщиной 13 мм | K-FLEX ST |  | K-FLEX | м2 | 0,3
| Сталь оцинкованная толщиной 0,5 мм Для окожушивания возДуховоДов на кровле |  |  |  | м2 | 0,3
| Металл Для крепления возДуховоДов |  |  |  | кг | 1,3
| Сетка просечная с ячейками 10х10 мм | ЦПВС 10х10х0,5 |  |  | м2 | 0,010
В1.19.А
| Козырек защитный из оцинкованной стали, толщиной 0,5 мм | Козырек-0100 |  |  | шт. | 1
| ВозДуховоД из тонколистовой оцинкованной стали, Диаметром 1000, толщиной 0,5 мм | ГОСТ 14918-2020 |  |  | м. | 1 |  | 0,10 м2
| ВозДуховоД из тонколистовой оцинкованной стали, Диаметром 1000, толщиной 0,8 мм | ГОСТ 14918-2020 |  |  | м. | 2 |  | 0,53 м2
| ОтвоД из тонколистовой оцинкованной стали 90°, 1000-1000 | ГОСТ 14918-2020 |  |  | шт. | 2
| Огнезащитное пок-е из рулонного базальтового материала PRO-МБОР и огнезащитного клеевого состава Kleber, кашированного алюм. фольгой, толщиной 5 мм, толщиной 5 мм | PRO-МБОР-VENT, EI30 |  | BOS | м2 | 0,7
| Теплоизоляция изоляция, толщиной 13 мм | K-FLEX ST |  | K-FLEX | м2 | 0,1
| Сталь оцинкованная толщиной 0,5 мм Для окожушивания возДуховоДов на кровле |  |  |  | м2 | 0,1
| Металл Для крепления возДуховоДов |  |  |  | кг | 1,1
| Сетка просечная с ячейками 10х10 мм | ЦПВС 10х10х0,5 |  |  | м2 | 0,010
В1.20.А
| Козырек защитный из оцинкованной стали, толщиной 0,5 мм | Козырек-0100 |  |  | шт. | 1
| ВозДуховоД из тонколистовой оцинкованной стали, Диаметром 1000, толщиной 0,5 мм | ГОСТ 14918-2020 |  |  | м. | 1 |  | 0,10 м2
| ВозДуховоД из тонколистовой оцинкованной стали, Диаметром 1000, толщиной 0,8 мм | ГОСТ 14918-2020 |  |  | м. | 2 |  | 0,53 м2
| ОтвоД из тонколистовой оцинкованной стали 90°, 1000-1000 | ГОСТ 14918-2020 |  |  | шт. | 2
| Огнезащитное пок-е из рулонного базальтового материала PRO-МБОР и огнезащитного клеевого состава Kleber, кашированного алюм. фольгой, толщиной 5 мм, толщиной 5 мм | PRO-МБОР-VENT, EI30 |  | BOS | м2 | 0,7
| Теплоизоляция изоляция, толщиной 13 мм | K-FLEX ST |  | K-FLEX | м2 | 0,1
| Сталь оцинкованная толщиной 0,5 мм Для окожушивания возДуховоДов на кровле |  |  |  | м2 | 0,1
| Металл Для крепления возДуховоДов |  |  |  | кг | 1,0
| Сетка просечная с ячейками 10х10 мм | ЦПВС 10х10х0,5 |  |  | м2 | 0,010
В1.21.А
| Козырек защитный из оцинкованной стали, толщиной 0,5 мм | Козырек-0100 |  |  | шт. | 1
| ВозДуховоД из тонколистовой оцинкованной стали, Диаметром 1000, толщиной 0,5 мм | ГОСТ 14918-2020 |  |  | м. | 1 |  | 0,03 м2
| ВозДуховоД из тонколистовой оцинкованной стали, Диаметром 1000, толщиной 0,8 мм | ГОСТ 14918-2020 |  |  | м. | 3 |  | 0,65 м2
| ОтвоД из тонколистовой оцинкованной стали 90°, 1000-1000 | ГОСТ 14918-2020 |  |  | шт. | 2
| Огнезащитное пок-е из рулонного базальтового материала PRO-МБОР и огнезащитного клеевого состава Kleber, кашированного алюм. фольгой, толщиной 5 мм, толщиной 5 мм | PRO-МБОР-VENT, EI30 |  | BOS | м2 | 0,88
| Теплоизоляция изоляция, толщиной 13 мм | K-FLEX ST |  | K-FLEX | м2 | 0,05
| Сталь оцинкованная толщиной 0,5 мм Для окожушивания возДуховоДов на кровле |  |  |  | м2 | 0,05
| Металл Для крепления возДуховоДов |  |  |  | кг | 1,1
| Сетка просечная с ячейками 10х10 мм | ЦПВС 10х10х0,5 |  |  | м2 | 0,010
В1.22.А
| Козырек защитный из оцинкованной стали, толщиной 0,5 мм | Козырек-0100 |  |  | шт. | 1
| ВозДуховоД из тонколистовой оцинкованной стали, Диаметром 1000, толщиной 0,5 мм | ГОСТ 14918-2020 |  |  | м. | 1 |  | 0,17 м2
| ВозДуховоД из тонколистовой оцинкованной стали, Диаметром 1000, толщиной 0,8 мм | ГОСТ 14918-2020 |  |  | м. | 3 |  | 0,61 м2
| ОтвоД из тонколистовой оцинкованной стали 90°, 1000-1000 | ГОСТ 14918-2020 |  |  | шт. | 2
| Огнезащитное пок-е из рулонного базальтового материала PRO-МБОР и огнезащитного клеевого состава Kleber, кашированного алюм. фольгой, толщиной 5 мм, толщиной 5 мм | PRO-МБОР-VENT, EI30 |  | BOS | м2 | 0,8
| Теплоизоляция изоляция, толщиной 13 мм | K-FLEX ST |  | K-FLEX | м2 | 0,2
| Сталь оцинкованная толщиной 0,5 мм Для окожушивания возДуховоДов на кровле |  |  |  | м2 | 0,2
| Металл Для крепления возДуховоДов |  |  |  | кг | 1,3
| Сетка просечная с ячейками 10х10 мм | ЦПВС 10х10х0,5 |  |  | м2 | 0,010
В1.23.А
| Козырек защитный из оцинкованной стали, толщиной 0,5 мм | Козырек-0100 |  |  | шт. | 1
| ВозДуховоД из тонколистовой оцинкованной стали, Диаметром 1000, толщиной 0,5 мм | ГОСТ 14918-2020 |  |  | м. | 1 |  | 0,17 м2
| ВозДуховоД из тонколистовой оцинкованной стали, Диаметром 1000, толщиной 0,8 мм | ГОСТ 14918-2020 |  |  | м. | 2 |  | 0,55 м2
| ОтвоД из тонколистовой оцинкованной стали 90°, 1000-1000 | ГОСТ 14918-2020 |  |  | шт. | 2
| Огнезащитное пок-е из рулонного базальтового материала PRO-МБОР и огнезащитного клеевого состава Kleber, кашированного алюм. фольгой, толщиной 5 мм, толщиной 5 мм | PRO-МБОР-VENT, EI30 |  | BOS | м2 | 0,8
| Теплоизоляция изоляция, толщиной 13 мм | K-FLEX ST |  | K-FLEX | м2 | 0,2
| Сталь оцинкованная толщиной 0,5 мм Для окожушивания возДуховоДов на кровле |  |  |  | м2 | 0,2
| Металл Для крепления возДуховоДов |  |  |  | кг | 1,2
| Сетка просечная с ячейками 10х10 мм | ЦПВС 10х10х0,5 |  |  | м2 | 0,010
В1.24.А
| Козырек защитный из оцинкованной стали, толщиной 0,5 мм | Козырек-0100 |  |  | шт. | 1
| ВозДуховоД из тонколистовой оцинкованной стали, Диаметром 1000, толщиной 0,5 мм | ГОСТ 14918-2020 |  |  | м. | 1 |  | 0,03 м2
| ВозДуховоД из тонколистовой оцинкованной стали, Диаметром 1000, толщиной 0,8 мм | ГОСТ 14918-2020 |  |  | м. | 3 |  | 0,67 м2
| ОтвоД из тонколистовой оцинкованной стали 90°, 1000-1000 | ГОСТ 14918-2020 |  |  | шт. | 2
| Огнезащитное пок-е из рулонного базальтового материала PRO-МБОР и огнезащитного клеевого состава Kleber, кашированного алюм. фольгой, толщиной 5 мм, толщиной 5 мм | PRO-МБОР-VENT, EI30 |  | BOS | м2 | 0,90
| Теплоизоляция изоляция, толщиной 13 мм | K-FLEX ST |  | K-FLEX | м2 | 0,04
| Сталь оцинкованная толщиной 0,5 мм Для окожушивания возДуховоДов на кровле |  |  |  | м2 | 0,04
| Металл Для крепления возДуховоДов |  |  |  | кг | 1,1
| Сетка просечная с ячейками 10х10 мм | ЦПВС 10х10х0,5 |  |  | м2 | 0,010
В1.25.А
| Козырек защитный из оцинкованной стали, толщиной 0,5 мм | Козырек-0100 |  |  | шт. | 1
| ВозДуховоД из тонколистовой оцинкованной стали, Диаметром 1000, толщиной 0,5 мм | ГОСТ 14918-2020 |  |  | м. | 1 |  | 0,06 м2
| ВозДуховоД из тонколистовой оцинкованной стали, Диаметром 1000, толщиной 0,8 мм | ГОСТ 14918-2020 |  |  | м. | 3 |  | 0,65 м2
| ОтвоД из тонколистовой оцинкованной стали 90°, 1000-1000 | ГОСТ 14918-2020 |  |  | шт. | 2
| Огнезащитное пок-е из рулонного базальтового материала PRO-МБОР и огнезащитного клеевого состава Kleber, кашированного алюм. фольгой, толщиной 5 мм, толщиной 5 мм | PRO-МБОР-VENT, EI30 |  | BOS | м2 | 0,9
| Теплоизоляция изоляция, толщиной 13 мм | K-FLEX ST |  | K-FLEX | м2 | 0,1
| Сталь оцинкованная толщиной 0,5 мм Для окожушивания возДуховоДов на кровле |  |  |  | м2 | 0,1
| Металл Для крепления возДуховоДов |  |  |  | кг | 1,2
| Сетка просечная с ячейками 10х10 мм | ЦПВС 10х10х0,5 |  |  | м2 | 0,010
В1.26.А
| Козырек защитный из оцинкованной стали, толщиной 0,5 мм | Козырек-0100 |  |  | шт. | 1
| ВозДуховоД из тонколистовой оцинкованной стали, Диаметром 1000, толщиной 0,5 мм | ГОСТ 14918-2020 |  |  | м. | 1 |  | 0,05 м2
| ВозДуховоД из тонколистовой оцинкованной стали, Диаметром 1000, толщиной 0,8 мм | ГОСТ 14918-2020 |  |  | м. | 3 |  | 0,64 м2
| ОтвоД из тонколистовой оцинкованной стали 90°, 1000-1000 | ГОСТ 14918-2020 |  |  | шт. | 2
| Огнезащитное пок-е из рулонного базальтового материала PRO-МБОР и огнезащитного клеевого состава Kleber, кашированного алюм. фольгой, толщиной 5 мм, толщиной 5 мм | PRO-МБОР-VENT, EI30 |  | BOS | м2 | 0,9
| Теплоизоляция изоляция, толщиной 13 мм | K-FLEX ST |  | K-FLEX | м2 | 0,1
| Сталь оцинкованная толщиной 0,5 мм Для окожушивания возДуховоДов на кровле |  |  |  | м2 | 0,1
| Металл Для крепления возДуховоДов |  |  |  | кг | 1,1
| Сетка просечная с ячейками 10х10 мм | ЦПВС 10х10х0,5 |  |  | м2 | 0,010
В1.27.А
| Козырек защитный из оцинкованной стали, толщиной 0,5 мм | Козырек-0100 |  |  | шт. | 1
| ВозДуховоД из тонколистовой оцинкованной стали, Диаметром 1000, толщиной 0,5 мм | ГОСТ 14918-2020 |  |  | м. | 1 |  | 0,25 м2
| ВозДуховоД из тонколистовой оцинкованной стали, Диаметром 1000, толщиной 0,8 мм | ГОСТ 14918-2020 |  |  | м. | 2 |  | 0,54 м2
| ОтвоД из тонколистовой оцинкованной стали 90°, 1000-1000 | ГОСТ 14918-2020 |  |  | шт. | 2
| Огнезащитное пок-е из рулонного базальтового материала PRO-МБОР и огнезащитного клеевого состава Kleber, кашированного алюм. фольгой, толщиной 5 мм, толщиной 5 мм | PRO-МБОР-VENT, EI30 |  | BOS | м2 | 0,8
| Теплоизоляция изоляция, толщиной 13 мм | K-FLEX ST |  | K-FLEX | м2 | 0,4
| Сталь оцинкованная толщиной 0,5 мм Для окожушивания возДуховоДов на кровле |  |  |  | м2 | 0,4
| Металл Для крепления возДуховоДов |  |  |  | кг | 1,3
| Сетка просечная с ячейками 10х10 мм | ЦПВС 10х10х0,5 |  |  | м2 | 0,010
В1.28.А
| Козырек защитный из оцинкованной стали, толщиной 0,5 мм | Козырек-0100 |  |  | шт. | 1
| ВозДуховоД из тонколистовой оцинкованной стали, Диаметром 1000, толщиной 0,5 мм | ГОСТ 14918-2020 |  |  | м. | 1 |  | 0,06 м2
| ВозДуховоД из тонколистовой оцинкованной стали, Диаметром 1000, толщиной 0,8 мм | ГОСТ 14918-2020 |  |  | м. | 3 |  | 0,60 м2
| ОтвоД из тонколистовой оцинкованной стали 90°, 1000-1000 | ГОСТ 14918-2020 |  |  | шт. | 2
| Огнезащитное пок-е из рулонного базальтового материала PRO-МБОР и огнезащитного клеевого состава Kleber, кашированного алюм. фольгой, толщиной 5 мм, толщиной 5 мм | PRO-МБОР-VENT, EI30 |  | BOS | м2 | 0,8
| Теплоизоляция изоляция, толщиной 13 мм | K-FLEX ST |  | K-FLEX | м2 | 0,1
| Сталь оцинкованная толщиной 0,5 мм Для окожушивания возДуховоДов на кровле |  |  |  | м2 | 0,1
| Металл Для крепления возДуховоДов |  |  |  | кг | 1,1
| Сетка просечная с ячейками 10х10 мм | ЦПВС 10х10х0,5 |  |  | м2 | 0,010
В1.14.А1
| Клапан канальный противопожарный с цилинДрическим корпусом Сигмавент 100 | Сигмавент-60-НО-0100-ВМ(220) |  | ООО ''СИГМА-ВЕНТ'' | шт. | 1
| Козырек защитный из оцинкованной стали, толщиной 0,5 мм | Козырек-0100 |  |  | шт. | 1
| ВозДуховоД из тонколистовой оцинкованной стали, Диаметром 1000, толщиной 0,5 мм | ГОСТ 14918-2020 |  |  | м. | 1 |  | 0,09 м2
| ВозДуховоД из тонколистовой оцинкованной стали, Диаметром 1000, толщиной 0,8 мм | ГОСТ 14918-2020 |  |  | м. | 118 |  | 33,42 м2
| ОтвоД из тонколистовой оцинкованной стали 90°, 1000-1000 | ГОСТ 14918-2020 |  |  | шт. | 4
| Огнезащитное пок-е из рулонного базальтового материала PRO-МБОР и огнезащитного клеевого состава Kleber, кашированного алюм. фольгой, толщиной 5 мм, толщиной 5 мм | PRO-МБОР-VENT, EI60 |  | BOS | м2 | 0,6
| Огнезащитное пок-е из рулонного базальтового материала PRO-МБОР и огнезащитного клеевого состава Kleber, кашированного алюм. фольгой, толщиной 13мм, толщиной 13 мм | PRO-МБОР-VENT, EI180 |  | BOS | м2 | 46,1
| Теплоизоляция изоляция, толщиной 13 мм | K-FLEX ST |  | K-FLEX | м2 | 0,1
| Сталь оцинкованная толщиной 0,5 мм Для окожушивания возДуховоДов на кровле |  |  |  | м2 | 0,1
| Металл Для крепления возДуховоДов |  |  |  | кг | 55,3
| Сетка просечная с ячейками 10х10 мм | ЦПВС 10х10х0,5 |  |  | м2 | 0,010
В1.4
| Клапан противопожарный универсальный в высокоДинамичном исполнении 900х700, нормально открытый | КПУ-2Н-О-МС-900х700-2*ф-МВ220-СН-ВД |  | ООО "ВЕЗА" | шт. | 1
| Козырек защитный из оцинкованной стали, толщиной 0,7 мм | Козырек-900х700 |  |  | шт. | 1
| ВозДуховоД из тонколистовой оцинкованной стали, сечением 900x700, толщиной 0,7 мм | ГОСТ 14918-2020 |  |  | м. | 1 |  | 1,50 м2
| ВозДуховоД из тонколистовой оцинкованной стали, сечением 900x700, толщиной 0,8 мм | ГОСТ 14918-2020 |  |  | м. | 1 |  | 1,08 м2
| ВозДуховоД из тонколистовой оцинкованной стали, сечением 1200x900, толщиной 0,8 мм | ГОСТ 14918-2020 |  |  | м. | 2 |  | 5,13 м2
| ВозДуховоД из тонколистовой оцинкованной стали, сечением 1800x500, толщиной 0,9 мм | ГОСТ 14918-2020 |  |  | м. | 116 |  | 482,77 м2
| Заглушка из тонколистовой оцинкованной стали, 1800x500 | ГОСТ 14918-2020 |  |  | шт. | 1
| ОтвоД из тонколистовой оцинкованной стали 90°, 700x900-700x900 | ГОСТ 14918-2020 |  |  | шт. | 1
| Огнезащитное пок-е из рулонного базальтового материала PRO-МБОР и огнезащитного клеевого состава Kleber, кашированного алюм. фольгой, толщиной 13мм, толщиной 13 мм | PRO-МБОР-VENT, EI180 |  | BOS | м2 | 555,3
| Металл Для крепления возДуховоДов |  |  |  | кг | 809,3
| Сетка просечная с ячейками 10х10 мм | ЦПВС 10х10х0,5 |  |  | м2 | 0,819
| Материал тентовый ламинированный Hytex-400 |  |  |  | м2 | 11,5
В1.(1)А1
| Клапан постоянного расхоДа возДуха, L25 м3/ч | CVD100-50/11 |  |  | шт. | 136
| Клапан постоянного расхоДа возДуха L50/60 м3/ч | CVD100-50/11 |  |  | шт. | 16
| Клапан постоянного расхоДа возДуха L50/60 м3/ч | CVD100-50/11 |  |  | шт. | 103
| Дроссель-клапан Для круглых возДуховоДов | ДК-100 |  |  | шт. | 255
| Дроссель-клапан Для прямоугольных возДуховоДов | ДК-150х200 |  |  | шт. | 2
| Дроссель-клапан Для прямоугольных возДуховоДов | ДК-250х150 |  |  | шт. | 1
| Дроссель-клапан Для прямоугольных возДуховоДов | ДК-250х250 |  |  | шт. | 1
| Дроссель-клапан Для прямоугольных возДуховоДов | ДК-250х300 |  |  | шт. | 1
| Дроссель-клапан Для прямоугольных возДуховоДов | ДК-250х400 |  |  | шт. | 3
| Дроссель-клапан Для прямоугольных возДуховоДов | ДК-300х100 |  |  | шт. | 2
| Дроссель-клапан Для прямоугольных возДуховоДов | ДК-300х250 |  |  | шт. | 1
| Дроссель-клапан Для прямоугольных возДуховоДов | ДК-400х250 |  |  | шт. | 1
| Клапан канальный противопожарный Сигмавент 600х400 | Сигмавент-60-НЗ-600х400-ВЕ(220)-Мс |  | ООО ''СИГМА-ВЕНТ'' | шт. | 1
| Клапан канальный противопожарный Сигмавент 150х250 | Сигмавент-60-НО-150х250-ВМ(220) |  | ООО ''СИГМА-ВЕНТ'' | шт. | 1
| Клапан канальный противопожарный Сигмавент 200х150 | Сигмавент-60-НО-200х150-ВМ(220) |  | ООО ''СИГМА-ВЕНТ'' | шт. | 3
| Клапан канальный противопожарный Сигмавент 250х250 | Сигмавент-60-НО-250х250-ВМ(220) |  | ООО ''СИГМА-ВЕНТ'' | шт. | 1
| Клапан канальный противопожарный Сигмавент 250х400 | Сигмавент-60-НО-250х400-ВМ(220) |  | ООО ''СИГМА-ВЕНТ'' | шт. | 2
| Клапан канальный противопожарный Сигмавент 300х100 | Сигмавент-60-НО-300х100-ВМ(220) |  | ООО ''СИГМА-ВЕНТ'' | шт. | 1
| Клапан канальный противопожарный Сигмавент 300х250 | Сигмавент-60-НО-300х250-ВМ(220) |  | ООО ''СИГМА-ВЕНТ'' | шт. | 2
| Клапан канальный противопожарный Сигмавент 400х250 | Сигмавент-60-НО-400х250-ВМ(220) |  | ООО ''СИГМА-ВЕНТ'' | шт. | 2
| Круглый диффузор с регулируемыми ламелями | ДПУ-М 100 |  | "Арктос" | шт. | 255 |  | на вытяжные системы квартир Для произвеДения пусконалаДочных работ
| ВозДуховоД из тонколистовой оцинкованной стали, Диаметром 1000, толщиной 0,5 мм | ГОСТ 14918-2020 |  |  | м. | 59 |  | 16,65 м2
| ВозДуховоД из тонколистовой оцинкованной стали, Диаметром 1000, толщиной 0,8 мм | ГОСТ 14918-2020 |  |  | м. | 1012 |  | 288,77 м2
| ВозДуховоД из тонколистовой оцинкованной стали, сечением 100x100, толщиной 0,5 мм | ГОСТ 14918-2020 |  |  | м. | 1 |  | 0,01 м2
| ВозДуховоД из тонколистовой оцинкованной стали, сечением 150x200, толщиной 0,5 мм | ГОСТ 14918-2020 |  |  | м. | 6 |  | 3,45 м2
| ВозДуховоД из тонколистовой оцинкованной стали, сечением 250x150, толщиной 0,5 мм | ГОСТ 14918-2020 |  |  | м. | 4 |  | 2,70 м2
| ВозДуховоД из тонколистовой оцинкованной стали, сечением 250x250, толщиной 0,5 мм | ГОСТ 14918-2020 |  |  | м. | 2 |  | 1,24 м2
| ВозДуховоД из тонколистовой оцинкованной стали, сечением 100x300, толщиной 0,7 мм | ГОСТ 14918-2020 |  |  | м. | 3 |  | 2,00 м2
| ВозДуховоД из тонколистовой оцинкованной стали, сечением 250x300, толщиной 0,7 мм | ГОСТ 14918-2020 |  |  | м. | 5 |  | 4,92 м2
| ВозДуховоД из тонколистовой оцинкованной стали, сечением 250x400, толщиной 0,7 мм | ГОСТ 14918-2020 |  |  | м. | 14 |  | 15,78 м2
| ВозДуховоД из тонколистовой оцинкованной стали, сечением 400x250, толщиной 0,7 мм | ГОСТ 14918-2020 |  |  | м. | 14 |  | 15,76 м2
| ВозДуховоД из тонколистовой оцинкованной стали, сечением 600x400, толщиной 0,7 мм | ГОСТ 14918-2020 |  |  | м. | 1 |  | 0,72 м2
| ВозДуховоД из тонколистовой оцинкованной стали, сечением 600x1000, толщиной 0,7 мм | ГОСТ 14918-2020 |  |  | м. | 3 |  | 6,58 м2
| ВозДуховоД из тонколистовой оцинкованной стали, сечением 700x500, толщиной 0,7 мм | ГОСТ 14918-2020 |  |  | м. | 19 |  | 39,51 м2
| ВозДуховоД из тонколистовой оцинкованной стали, сечением 900x500, толщиной 0,7 мм | ГОСТ 14918-2020 |  |  | м. | 2 |  | 2,55 м2
| ВозДуховоД из тонколистовой оцинкованной стали, сечением 1000x600, толщиной 0,7 мм | ГОСТ 14918-2020 |  |  | м. | 9 |  | 23,28 м2
| ВозДуховоД из тонколистовой оцинкованной стали, сечением 1000x980, толщиной 0,7 мм | ГОСТ 14918-2020 |  |  | м. | 1 |  | 0,08 м2
| ВозДуховоД из тонколистовой оцинкованной стали, сечением 100x100, толщиной 0,8 мм | ГОСТ 14918-2020 |  |  | м. | 41 |  | 14,76 м2
| ВозДуховоД из тонколистовой оцинкованной стали, сечением 100x150, толщиной 0,8 мм | ГОСТ 14918-2020 |  |  | м. | 11 |  | 4,89 м2
| ВозДуховоД из тонколистовой оцинкованной стали, сечением 100x200, толщиной 0,8 мм | ГОСТ 14918-2020 |  |  | м. | 11 |  | 5,82 м2
| ВозДуховоД из тонколистовой оцинкованной стали, сечением 100x250, толщиной 0,8 мм | ГОСТ 14918-2020 |  |  | м. | 11 |  | 6,91 м2
| ВозДуховоД из тонколистовой оцинкованной стали, сечением 150x100, толщиной 0,8 мм | ГОСТ 14918-2020 |  |  | м. | 43 |  | 19,47 м2
| ВозДуховоД из тонколистовой оцинкованной стали, сечением 150x150, толщиной 0,8 мм | ГОСТ 14918-2020 |  |  | м. | 22 |  | 11,52 м2
| ВозДуховоД из тонколистовой оцинкованной стали, сечением 150x200, толщиной 0,8 мм | ГОСТ 14918-2020 |  |  | м. | 139 |  | 88,26 м2
| ВозДуховоД из тонколистовой оцинкованной стали, сечением 200x100, толщиной 0,8 мм | ГОСТ 14918-2020 |  |  | м. | 42 |  | 22,78 м2
| ВозДуховоД из тонколистовой оцинкованной стали, сечением 200x150, толщиной 0,8 мм | ГОСТ 14918-2020 |  |  | м. | 122 |  | 77,15 м2
| ВозДуховоД из тонколистовой оцинкованной стали, сечением 200x200, толщиной 0,8 мм | ГОСТ 14918-2020 |  |  | м. | 16 |  | 11,58 м2
| ВозДуховоД из тонколистовой оцинкованной стали, сечением 200x250, толщиной 0,8 мм | ГОСТ 14918-2020 |  |  | м. | 54 |  | 43,68 м2
| ВозДуховоД из тонколистовой оцинкованной стали, сечением 250x100, толщиной 0,8 мм | ГОСТ 14918-2020 |  |  | м. | 11 |  | 6,59 м2
| ВозДуховоД из тонколистовой оцинкованной стали, сечением 250x150, толщиной 0,8 мм | ГОСТ 14918-2020 |  |  | м. | 49 |  | 35,62 м2
| ВозДуховоД из тонколистовой оцинкованной стали, сечением 250x200, толщиной 0,8 мм | ГОСТ 14918-2020 |  |  | м. | 22 |  | 17,84 м2
| ВозДуховоД из тонколистовой оцинкованной стали, сечением 250x250, толщиной 0,8 мм | ГОСТ 14918-2020 |  |  | м. | 130 |  | 118,07 м2
| ВозДуховоД из тонколистовой оцинкованной стали, сечением 250x300, толщиной 0,8 мм | ГОСТ 14918-2020 |  |  | м. | 65 |  | 64,36 м2
| ВозДуховоД из тонколистовой оцинкованной стали, сечением 250x350, толщиной 0,8 мм | ГОСТ 14918-2020 |  |  | м. | 33 |  | 35,50 м2
| ВозДуховоД из тонколистовой оцинкованной стали, сечением 250x400, толщиной 0,8 мм | ГОСТ 14918-2020 |  |  | м. | 195 |  | 229,35 м2
| ВозДуховоД из тонколистовой оцинкованной стали, сечением 300x100, толщиной 0,8 мм | ГОСТ 14918-2020 |  |  | м. | 96 |  | 69,31 м2
| ВозДуховоД из тонколистовой оцинкованной стали, сечением 300x250, толщиной 0,8 мм | ГОСТ 14918-2020 |  |  | м. | 54 |  | 53,99 м2
| ВозДуховоД из тонколистовой оцинкованной стали, сечением 400x250, толщиной 0,8 мм | ГОСТ 14918-2020 |  |  | м. | 65 |  | 76,12 м2
| Заглушка из тонколистовой оцинкованной стали, 100x100 | ГОСТ 14918-2020 |  |  | шт. | 4
| Заглушка из тонколистовой оцинкованной стали, 100x150 | ГОСТ 14918-2020 |  |  | шт. | 1
| Заглушка из тонколистовой оцинкованной стали, 100x200 | ГОСТ 14918-2020 |  |  | шт. | 1
| Заглушка из тонколистовой оцинкованной стали, 100x250 | ГОСТ 14918-2020 |  |  | шт. | 1
| Заглушка из тонколистовой оцинкованной стали, 150x100 | ГОСТ 14918-2020 |  |  | шт. | 1
| Заглушка из тонколистовой оцинкованной стали, 150x150 | ГОСТ 14918-2020 |  |  | шт. | 1
| Заглушка из тонколистовой оцинкованной стали, 150x200 | ГОСТ 14918-2020 |  |  | шт. | 1
| Заглушка из тонколистовой оцинкованной стали, 200x100 | ГОСТ 14918-2020 |  |  | шт. | 1
| Заглушка из тонколистовой оцинкованной стали, 250x100 | ГОСТ 14918-2020 |  |  | шт. | 1
| Заглушка из тонколистовой оцинкованной стали, 600x1000 | ГОСТ 14918-2020 |  |  | шт. | 1
| ОтвоД из тонколистовой оцинкованной стали 15°, IOO0-IOO0 | ГОСТ 14918-2020 |  |  | шт. | 6
| Отвод из тонколистовой оцинкованной стали 15°, 150x200-150x200 | ГОСТ 14918-2020 |  |  | шт. | 2
| Отвод из тонколистовой оцинкованной стали 15°, 200x100-200x100 | ГОСТ 14918-2020 |  |  | шт. | 4
| Отвод из тонколистовой оцинкованной стали 15°, 200x150-200x150 | ГОСТ 14918-2020 |  |  | шт. | 2
| Отвод из тонколистовой оцинкованной стали 15°, 300x250-300x250 | ГОСТ 14918-2020 |  |  | шт. | 2
| Отвод из тонколистовой оцинкованной стали 30°, 100x100-100x100 | ГОСТ 14918-2020 |  |  | шт. | 4
| Отвод из тонколистовой оцинкованной стали 30°, 100x150-100x150 | ГОСТ 14918-2020 |  |  | шт. | 2
| ОтвоД из тонколистовой оцинкованной стали 30°, IOO0-IOO0 | ГОСТ 14918-2020 |  |  | шт. | 28
| Отвод из тонколистовой оцинкованной стали 30°, 150x200-150x200 | ГОСТ 14918-2020 |  |  | шт. | 2
| ОтвоД из тонколистовой оцинкованной стали 30°, 200x100-200x100 | ГОСТ 14918-2020 |  |  | шт. | 2
| ОтвоД из тонколистовой оцинкованной стали 30°, 200x150-200x150 | ГОСТ 14918-2020 |  |  | шт. | 4
| ОтвоД из тонколистовой оцинкованной стали 30°, 200x250-200x250 | ГОСТ 14918-2020 |  |  | шт. | 2
| ОтвоД из тонколистовой оцинкованной стали 30°, 250x200-250x200 | ГОСТ 14918-2020 |  |  | шт. | 2
| ОтвоД из тонколистовой оцинкованной стали 30°, 400x250-400x250 | ГОСТ 14918-2020 |  |  | шт. | 4
| ОтвоД из тонколистовой оцинкованной стали 45°, IOO0-IOO0 | ГОСТ 14918-2020 |  |  | шт. | 10
| ОтвоД из тонколистовой оцинкованной стали 45°, 200x150-200x150 | ГОСТ 14918-2020 |  |  | шт. | 2
| ОтвоД из тонколистовой оцинкованной стали 45°, 300x250-300x250 | ГОСТ 14918-2020 |  |  | шт. | 4
| ОтвоД из тонколистовой оцинкованной стали 45°, 400x250-400x250 | ГОСТ 14918-2020 |  |  | шт. | 4
| ОтвоД из тонколистовой оцинкованной стали 60°, 100x200-100x200 | ГОСТ 14918-2020 |  |  | шт. | 2
| ОтвоД из тонколистовой оцинкованной стали 60°, IOO0-IOO0 | ГОСТ 14918-2020 |  |  | шт. | 42
| ОтвоД из тонколистовой оцинкованной стали 60°, 250x400-250x400 | ГОСТ 14918-2020 |  |  | шт. | 2
| ОтвоД из тонколистовой оцинкованной стали 60°, 300x250-300x250 | ГОСТ 14918-2020 |  |  | шт. | 2
| ОтвоД из тонколистовой оцинкованной стали 60°, 600x1000-600x1000 | ГОСТ 14918-2020 |  |  | шт. | 2
| ОтвоД из тонколистовой оцинкованной стали 90°, 100x300-100x300 | ГОСТ 14918-2020 |  |  | шт. | 1
| ОтвоД из тонколистовой оцинкованной стали 90°, IOO0-IOO0 | ГОСТ 14918-2020 |  |  | шт. | 670
| ОтвоД из тонколистовой оцинкованной стали 90°, 150x200-150x200 | ГОСТ 14918-2020 |  |  | шт. | 2
| ОтвоД из тонколистовой оцинкованной стали 90°, 150x250-150x250 | ГОСТ 14918-2020 |  |  | шт. | 5
| ОтвоД из тонколистовой оцинкованной стали 90°, 200x150-200x150 | ГОСТ 14918-2020 |  |  | шт. | 3
| ОтвоД из тонколистовой оцинкованной стали 90°, 250x250-250x250 | ГОСТ 14918-2020 |  |  | шт. | 1
| ОтвоД из тонколистовой оцинкованной стали 90°, 250x300-250x300 | ГОСТ 14918-2020 |  |  | шт. | 1
| ОтвоД из тонколистовой оцинкованной стали 90°, 250x400-250x400 | ГОСТ 14918-2020 |  |  | шт. | 5
| ОтвоД из тонколистовой оцинкованной стали 90°, 300x100-300x100 | ГОСТ 14918-2020 |  |  | шт. | 1
| Отвод из тонколистовой оцинкованной стали 90°, 300x250-300x250 | ГОСТ 14918-2020 |  |  | шт. | 2
| Отвод из тонколистовой оцинкованной стали 90°, 400x250-400x250 | ГОСТ 14918-2020 |  |  | шт. | 3
| Отвод из тонколистовой оцинкованной стали 90°, 500x700-500x700 | ГОСТ 14918-2020 |  |  | шт. | 4
| Отвод из тонколистовой оцинкованной стали 90°, 700x500-700x500 | ГОСТ 14918-2020 |  |  | шт. | 1
| Отвод из тонколистовой оцинкованной стали 90°, 1000x600-1000x600 | ГОСТ 14918-2020 |  |  | шт. | 1
| Переход из тонколистовой оцинкованной стали, 150x100-100x100 | ГОСТ 14918-2020 |  |  | шт. | 3
| Переход из тонколистовой оцинкованной стали, 150x150-100x100 | ГОСТ 14918-2020 |  |  | шт. | 1
| Переход из тонколистовой оцинкованной стали, 150x200-100x150 | ГОСТ 14918-2020 |  |  | шт. | 1
| Переход из тонколистовой оцинкованной стали, 150x200-100x200 | ГОСТ 14918-2020 |  |  | шт. | 1
| Переход из тонколистовой оцинкованной стали, 150x200-200x150 | ГОСТ 14918-2020 |  |  | шт. | 1
| Переход из тонколистовой оцинкованной стали, 200x100-150x100 | ГОСТ 14918-2020 |  |  | шт. | 3
| Переход из тонколистовой оцинкованной стали, 200x150-150x100 | ГОСТ 14918-2020 |  |  | шт. | 1
| Переход из тонколистовой оцинкованной стали, 200x150-150x150 | ГОСТ 14918-2020 |  |  | шт. | 1
| Переход из тонколистовой оцинкованной стали, 200x150-200x100 | ГОСТ 14918-2020 |  |  | шт. | 4
| Переход из тонколистовой оцинкованной стали, 200x150-300x100 | ГОСТ 14918-2020 |  |  | шт. | 2
| Переход из тонколистовой оцинкованной стали, 200x200-150x250 | ГОСТ 14918-2020 |  |  | шт. | 1
| Переход из тонколистовой оцинкованной стали, 200x200-200x150 | ГОСТ 14918-2020 |  |  | шт. | 1
| Переход из тонколистовой оцинкованной стали, 200x250-100x250 | ГОСТ 14918-2020 |  |  | шт. | 1
| Переход из тонколистовой оцинкованной стали, 200x250-150x200 | ГОСТ 14918-2020 |  |  | шт. | 2
| Переход из тонколистовой оцинкованной стали, 200x250-200x150 | ГОСТ 14918-2020 |  |  | шт. | 1
| Переход из тонколистовой оцинкованной стали, 250x200-150x150 | ГОСТ 14918-2020 |  |  | шт. | 1
| Переход из тонколистовой оцинкованной стали, 250x200-250x100 | ГОСТ 14918-2020 |  |  | шт. | 1
| Переход из тонколистовой оцинкованной стали, 250x250-200x150 | ГОСТ 14918-2020 |  |  | шт. | 1
| Переход из тонколистовой оцинкованной стали, 250x250-200x250 | ГОСТ 14918-2020 |  |  | шт. | 3
| Переход из тонколистовой оцинкованной стали, 250x250-250x200 | ГОСТ 14918-2020 |  |  | шт. | 2
| Переход из тонколистовой оцинкованной стали, 250x300-200x250 | ГОСТ 14918-2020 |  |  | шт. | 1
| Переход из тонколистовой оцинкованной стали, 250x300-250x250 | ГОСТ 14918-2020 |  |  | шт. | 1
| Переход из тонколистовой оцинкованной стали, 250x350-250x250 | ГОСТ 14918-2020 |  |  | шт. | 3
| Переход из тонколистовой оцинкованной стали, 250x400-150x200 | ГОСТ 14918-2020 |  |  | шт. | 1
| Переход из тонколистовой оцинкованной стали, 250x400-250x350 | ГОСТ 14918-2020 |  |  | шт. | 3
| Переход из тонколистовой оцинкованной стали, 300x100-200x150 | ГОСТ 14918-2020 |  |  | шт. | 1
| Переход из тонколистовой оцинкованной стали, 300x250-250x250 | ГОСТ 14918-2020 |  |  | шт. | 1
| Переход из тонколистовой оцинкованной стали, 400x250-250x300 | ГОСТ 14918-2020 |  |  | шт. | 1
| Переход из тонколистовой оцинкованной стали, 700x500-250x400 | ГОСТ 14918-2020 |  |  | шт. | 1
| Переход из тонколистовой оцинкованной стали, 900x500-700x500 | ГОСТ 14918-2020 |  |  | шт. | 1
| Переход из тонколистовой оцинкованной стали, 1000x600-900x500 | ГОСТ 14918-2020 |  |  | шт. | 1
| Переход из тонколистовой оцинкованной стали, 1000x980-600x1000 | ГОСТ 14918-2020 |  |  | шт. | 1
| Огнезащитное пок-е из рулонного базальтового материала PRO-МБОР и огнезащитного клеевого состава Kleber, кашированного алюм. фольгой, толщиной 5 мм, толщиной 5 мм | PRO-MBOP-VENT, EI30 |  | BOS | м2 | 886,6
| Огнезащитное пок-е из рулонного базальтового материала PRO-МБОР и огнезащитного клеевого состава Kleber, кашированного алюм. фольгой, толщиной 13мм, толщиной 13 мм | PRO-MBOP-VENT, EI180 |  | BOS | м2 | 734,8
| Теплоизоляция изоляция, толщиной 13 мм | K-FLEX ST |  | K-FLEX | м2 | 177,6
| Сталь оцинкованная толщиной 0,5 мм Для окожушивания возДуховоДов на кровле |  |  |  | м2 | 177,6
| Металл Для крепления возДуховоДов |  |  |  | кг | 2372,0
| Лючок Для замера параметров возДуха |  |  |  | шт. | 269
| Материал тентовый ламинированный Hytex-400 |  |  |  | м2 | 7,2
В1.(1)А2
| Клапан постоянного расхоДа возДуха, L25 м3/ч | CVD100-50/11 |  |  | шт. | 67
| Клапан постоянного расхоДа возДуха L50/60 м3/ч | CVD100-50/11 |  |  | шт. | 17
| Клапан постоянного расхоДа возДуха L50/60 м3/ч | CVD100-50/11 |  |  | шт. | 85
| Дроссель-клапан Для круглых возДуховоДов | ДК-100 |  |  | шт. | 169
| Дроссель-клапан Для прямоугольных возДуховоДов | ДК-200х150 |  |  | шт. | 2
| Дроссель-клапан Для прямоугольных возДуховоДов | ДК-250х250 |  |  | шт. | 1
| Дроссель-клапан Для прямоугольных возДуховоДов | ДК-250х300 |  |  | шт. | 2
| Дроссель-клапан Для прямоугольных возДуховоДов | ДК-250х400 |  |  | шт. | 2
| Дроссель-клапан Для прямоугольных возДуховоДов | ДК-300х250 |  |  | шт. | 1
| Клапан канальный противопожарный Сигмавент 600х400 | Сигмавент-60-НЗ-600х400-ВЕ(220)-Мс |  | ООО ''СИГМА-ВЕНТ'' | шт. | 1
| Клапан канальный противопожарный Сигмавент 200х150 | Сигмавент-60-Н0-200х150-ВМ(220) |  | ООО ''СИГМА-ВЕНТ'' | шт. | 2
| Клапан канальный противопожарный Сигмавент 250х250 | Сигмавент-60-Н0-250х250-ВМ(220) |  | ООО ''СИГМА-ВЕНТ'' | шт. | 1
| Клапан канальный противопожарный Сигмавент 250х300 | Сигмавент-60-Н0-250х300-ВМ(220) |  | ООО ''СИГМА-ВЕНТ'' | шт. | 3
| Клапан канальный противопожарный Сигмавент 250х400 | Сигмавент-60-Н0-250х400-ВМ(220) |  | ООО ''СИГМА-ВЕНТ'' | шт. | 2
| Круглый Диффузор с регулируемыми ламелями | ДПУ-М 100 |  | "Арктос" | шт. | 169 |  | на вытяжные системы квартир Для произвеДения пусконалаДочных работ
| Козырек защитный из оцинкованной стали, толщиной 0,7 мм | Козырек-800х500 |  |  | шт. | 1
| ВозДуховоД из тонколистовой оцинкованной стали, Диаметром 1000, толщиной 0,5 мм | ГОСТ 14918-2020 |  |  | м. | 124 |  | 35,24 м2
| ВозДуховоД из тонколистовой оцинкованной стали, Диаметром 1000, толщиной 0,8 мм | ГОСТ 14918-2020 |  |  | м. | 379 |  | 108,18 м2
| ВозДуховоД из тонколистовой оцинкованной стали, сечением 150x200, толщиной 0,5 мм | ГОСТ 14918-2020 |  |  | м. | 9 |  | 5,56 м2
| ВозДуховоД из тонколистовой оцинкованной стали, сечением 250x250, толщиной 0,5 мм | ГОСТ 14918-2020 |  |  | м. | 3 |  | 2,03 м2
| ВозДуховоД из тонколистовой оцинкованной стали, сечением 300x250, толщиной 0,7 мм | ГОСТ 14918-2020 |  |  | м. | 16 |  | 15,65 м2
| ВозДуховоД из тонколистовой оцинкованной стали, сечением 400x250, толщиной 0,7 мм | ГОСТ 14918-2020 |  |  | м. | 6 |  | 6,10 м2
| ВозДуховоД из тонколистовой оцинкованной стали, сечением 400x300, толщиной 0,7 мм | ГОСТ 14918-2020 |  |  | м. | 2 |  | 1,74 м2
| ВозДуховоД из тонколистовой оцинкованной стали, сечением 500x400, толщиной 0,7 мм | ГОСТ 14918-2020 |  |  | м. | 2 |  | 2,62 м2
| ВозДуховоД из тонколистовой оцинкованной стали, сечением 600x400, толщиной 0,7 мм | ГОСТ 14918-2020 |  |  | м. | 1 |  | 0,54 м2
| ВозДуховоД из тонколистовой оцинкованной стали, сечением 700x400, толщиной 0,7 мм | ГОСТ 14918-2020 |  |  | м. | 7 |  | 13,35 м2
| ВозДуховоД из тонколистовой оцинкованной стали, сечением 700x450, толщиной 0,7 мм | ГОСТ 14918-2020 |  |  | м. | 12 |  | 24,85 м2
| ВозДуховоД из тонколистовой оцинкованной стали, сечением 800x500, толщиной 0,7 мм | ГОСТ 14918-2020 |  |  | м. | 5 |  | 10,05 м2
| ВозДуховоД из тонколистовой оцинкованной стали, сечением 900x500, толщиной 0,7 мм | ГОСТ 14918-2020 |  |  | м. | 5 |  | 11,95 м2
| ВозДуховоД из тонколистовой оцинкованной стали, сечением 100x100, толщиной 0,8 мм | ГОСТ 14918-2020 |  |  | м. | 21 |  | 7,44 м2
| ВозДуховоД из тонколистовой оцинкованной стали, сечением 150x100, толщиной 0,8 мм | ГОСТ 14918-2020 |  |  | м. | 39 |  | 17,71 м2
| ВозДуховоД из тонколистовой оцинкованной стали, сечением 150x150, толщиной 0,8 мм | ГОСТ 14918-2020 |  |  | м. | 11 |  | 5,65 м2
| ВозДуховоД из тонколистовой оцинкованной стали, сечением 150x250, толщиной 0,8 мм | ГОСТ 14918-2020 |  |  | м. | 11 |  | 7,92 м2
| ВозДуховоД из тонколистовой оцинкованной стали, сечением 200x100, толщиной 0,8 мм | ГОСТ 14918-2020 |  |  | м. | 53 |  | 28,61 м2
| ВозДуховоД из тонколистовой оцинкованной стали, сечением 200x150, толщиной 0,8 мм | ГОСТ 14918-2020 |  |  | м. | 195 |  | 123,89 м2
| Воздуховод из тонколистовой оцинкованной стали, сечением 200x250, толщиной 0,8 мм | ГОСТ 14918-2020 |  |  | м. | 22 |  | 17,59 м2
| Воздуховод из тонколистовой оцинкованной стали, сечением 200x300, толщиной 0,8 мм | ГОСТ 14918-2020 |  |  | м. | 11 |  | 9,86 м2
| Воздуховод из тонколистовой оцинкованной стали, сечением 200x350, толщиной 0,8 мм | ГОСТ 14918-2020 |  |  | м. | 11 |  | 10,85 м2
| Воздуховод из тонколистовой оцинкованной стали, сечением 200x500, толщиной 0,8 мм | ГОСТ 14918-2020 |  |  | м. | 64 |  | 80,66 м2
| Воздуховод из тонколистовой оцинкованной стали, сечением 250x150, толщиной 0,8 мм | ГОСТ 14918-2020 |  |  | м. | 11 |  | 7,91 м2
| Воздуховод из тонколистовой оцинкованной стали, сечением 250x200, толщиной 0,8 мм | ГОСТ 14918-2020 |  |  | м. | 44 |  | 35,59 м2
| Воздуховод из тонколистовой оцинкованной стали, сечением 250x250, толщиной 0,8 мм | ГОСТ 14918-2020 |  |  | м. | 98 |  | 88,28 м2
| Воздуховод из тонколистовой оцинкованной стали, сечением 250x300, толщиной 0,8 мм | ГОСТ 14918-2020 |  |  | м. | 117 |  | 116,19 м2
| Воздуховод из тонколистовой оцинкованной стали, сечением 250x400, толщиной 0,8 мм | ГОСТ 14918-2020 |  |  | м. | 66 |  | 77,28 м2
| Воздуховод из тонколистовой оцинкованной стали, сечением 300x250, толщиной 0,8 мм | ГОСТ 14918-2020 |  |  | м. | 63 |  | 62,63 м2
| Воздуховод из тонколистовой оцинкованной стали, сечением 350x200, толщиной 0,8 мм | ГОСТ 14918-2020 |  |  | м. | 15 |  | 14,47 м2
| Воздуховод из тонколистовой оцинкованной стали, сечением 350x250, толщиной 0,8 мм | ГОСТ 14918-2020 |  |  | м. | 13 |  | 13,17 м2
| Заглушка из тонколистовой оцинкованной стали, 100x100 | ГОСТ 14918-2020 |  |  | шт. | 2
| Заглушка из тонколистовой оцинкованной стали, 150x100 | ГОСТ 14918-2020 |  |  | шт. | 2
| Заглушка из тонколистовой оцинкованной стали, 150x150 | ГОСТ 14918-2020 |  |  | шт. | 1
| Заглушка из тонколистовой оцинкованной стали, 200x100 | ГОСТ 14918-2020 |  |  | шт. | 3
| Заглушка из тонколистовой оцинкованной стали, 800x500 | ГОСТ 14918-2020 |  |  | шт. | 1
| Заглушка из тонколистовой оцинкованной стали, 900x500 | ГОСТ 14918-2020 |  |  | шт. | 1
| ОтвоД из тонколистовой оцинкованной стали 15°, IOO0-IOO0 | ГОСТ 14918-2020 |  |  | шт. | 2
| ОтвоД из тонколистовой оцинкованной стали 30°, IOO0-IOO0 | ГОСТ 14918-2020 |  |  | шт. | 4
| Отвод из тонколистовой оцинкованной стали 30°, 150x200-150x200 | ГОСТ 14918-2020 |  |  | шт. | 2
| ОтвоД из тонколистовой оцинкованной стали 30°, 450x700-450x700 | ГОСТ 14918-2020 |  |  | шт. | 2
| ОтвоД из тонколистовой оцинкованной стали 30°, 500x200-500x200 | ГОСТ 14918-2020 |  |  | шт. | 2
| ОтвоД из тонколистовой оцинкованной стали 45°, IOO0-IOO0 | ГОСТ 14918-2020 |  |  | шт. | 12
| ОтвоД из тонколистовой оцинкованной стали 45°, 250x250-250x250 | ГОСТ 14918-2020 |  |  | шт. | 2
| ОтвоД из тонколистовой оцинкованной стали 45°, 500x900-500x900 | ГОСТ 14918-2020 |  |  | шт. | 2
| ОтвоД из тонколистовой оцинкованной стали 45°, 700x450-700x450 | ГОСТ 14918-2020 |  |  | шт. | 2
| ОтвоД из тонколистовой оцинкованной стали 60°, IOO0-IOO0 | ГОСТ 14918-2020 |  |  | шт. | 2
| ОтвоД из тонколистовой оцинкованной стали 60°, 200x150-200x150 | ГОСТ 14918-2020 |  |  | шт. | 2
| ОтвоД из тонколистовой оцинкованной стали 60°, 250x300-250x300 | ГОСТ 14918-2020 |  |  | шт. | 2
| ОтвоД из тонколистовой оцинкованной стали 60°, 250x400-250x400 | ГОСТ 14918-2020 |  |  | шт. | 2
| ОтвоД из тонколистовой оцинкованной стали 90°, IOO0-IOO0 | ГОСТ 14918-2020 |  |  | шт. | 389
| ОтвоД из тонколистовой оцинкованной стали 90°, 150x200-150x200 | ГОСТ 14918-2020 |  |  | шт. | 2
| ОтвоД из тонколистовой оцинкованной стали 90°, 200x150-200x150 | ГОСТ 14918-2020 |  |  | шт. | 6
| ОтвоД из тонколистовой оцинкованной стали 90°, 250x250-250x250 | ГОСТ 14918-2020 |  |  | шт. | 3
| ОтвоД из тонколистовой оцинкованной стали 90°, 250x300-250x300 | ГОСТ 14918-2020 |  |  | шт. | 9
| ОтвоД из тонколистовой оцинкованной стали 90°, 250x400-250x400 | ГОСТ 14918-2020 |  |  | шт. | 6
| ОтвоД из тонколистовой оцинкованной стали 90°, 300x250-300x250 | ГОСТ 14918-2020 |  |  | шт. | 3
| ОтвоД из тонколистовой оцинкованной стали 90°, 400x700-400x700 | ГОСТ 14918-2020 |  |  | шт. | 2
| ОтвоД из тонколистовой оцинкованной стали 90°, 500x400-500x400 | ГОСТ 14918-2020 |  |  | шт. | 1
| ОтвоД из тонколистовой оцинкованной стали 90°, 500x800-500x800 | ГОСТ 14918-2020 |  |  | шт. | 1
| ПерехоД из тонколистовой оцинкованной стали, 150x100-100x100 | ГОСТ 14918-2020 |  |  | шт. | 2
| Переход из тонколистовой оцинкованной стали, 150x250-200x150 | ГОСТ 14918-2020 |  |  | шт. | 1
| Переход из тонколистовой оцинкованной стали, 200x100-150x100 | ГОСТ 14918-2020 |  |  | шт. | 2
| Переход из тонколистовой оцинкованной стали, 200x150-150x100 | ГОСТ 14918-2020 |  |  | шт. | 1
| Переход из тонколистовой оцинкованной стали, 200x150-200x100 | ГОСТ 14918-2020 |  |  | шт. | 5
| Переход из тонколистовой оцинкованной стали, 200x250-150x150 | ГОСТ 14918-2020 |  |  | шт. | 1
| Переход из тонколистовой оцинкованной стали, 200x250-150x250 | ГОСТ 14918-2020 |  |  | шт. | 1
| Переход из тонколистовой оцинкованной стали, 200x300-200x250 | ГОСТ 14918-2020 |  |  | шт. | 1
| Переход из тонколистовой оцинкованной стали, 200x350-200x300 | ГОСТ 14918-2020 |  |  | шт. | 1
| Переход из тонколистовой оцинкованной стали, 200x500-200x350 | ГОСТ 14918-2020 |  |  | шт. | 1
| Переход из тонколистовой оцинкованной стали, 250x150-150x100 | ГОСТ 14918-2020 |  |  | шт. | 1
| Переход из тонколистовой оцинкованной стали, 250x200-200x150 | ГОСТ 14918-2020 |  |  | шт. | 3
| Переход из тонколистовой оцинкованной стали, 250x200-250x150 | ГОСТ 14918-2020 |  |  | шт. | 1
| Переход из тонколистовой оцинкованной стали, 250x250-200x250 | ГОСТ 14918-2020 |  |  | шт. | 1
| Переход из тонколистовой оцинкованной стали, 250x250-250x200 | ГОСТ 14918-2020 |  |  | шт. | 2
| Переход из тонколистовой оцинкованной стали, 250x300-250x200 | ГОСТ 14918-2020 |  |  | шт. | 1
| Переход из тонколистовой оцинкованной стали, 250x300-250x250 | ГОСТ 14918-2020 |  |  | шт. | 1
| Переход из тонколистовой оцинкованной стали, 250x400-200x500 | ГОСТ 14918-2020 |  |  | шт. | 1
| Переход из тонколистовой оцинкованной стали, 250x400-250x300 | ГОСТ 14918-2020 |  |  | шт. | 1
| Переход из тонколистовой оцинкованной стали, 300x250-250x250 | ГОСТ 14918-2020 |  |  | шт. | 1
| Переход из тонколистовой оцинкованной стали, 300x250-250x300 | ГОСТ 14918-2020 |  |  | шт. | 1
| Переход из тонколистовой оцинкованной стали, 350x200-250x200 | ГОСТ 14918-2020 |  |  | шт. | 1
| Переход из тонколистовой оцинкованной стали, 350x250-250x300 | ГОСТ 14918-2020 |  |  | шт. | 1
| Переход из тонколистовой оцинкованной стали, 350x250-350x200 | ГОСТ 14918-2020 |  |  | шт. | 1
| Переход из тонколистовой оцинкованной стали, 400x300-150x200 | ГОСТ 14918-2020 |  |  | шт. | 1
| Переход из тонколистовой оцинкованной стали, 500x400-400x300 | ГОСТ 14918-2020 |  |  | шт. | 1
| Переход из тонколистовой оцинкованной стали, 700x400-500x400 | ГОСТ 14918-2020 |  |  | шт. | 1
| Переход из тонколистовой оцинкованной стали, 700x450-700x400 | ГОСТ 14918-2020 |  |  | шт. | 1
| Переход из тонколистовой оцинкованной стали, 900x500-800x500 | ГОСТ 14918-2020 |  |  | шт. | 1
| Огнезащитное пок-е из рулонного базальтового материала PRO-МБОР и огнезащитного клеевого состава Kleber, кашированного алюм. фольгой, толщиной 5 мм, толщиной 5 мм | PRO-МБОР-VENT, EI30 |  | BOS | м2 | 533,2
| Огнезащитное пок-е из рулонного базальтового материала PRO-МБОР и огнезащитного клеевого состава Kleber, кашированного алюм. фольгой, толщиной 13мм, толщиной 13 мм | PRO-МБОР-VENT, EI180 |  | BOS | м2 | 487,6
| Теплоизоляция изоляция, толщиной 13 мм | K-FLEX ST |  | K-FLEX | м2 | 148,9
| Сталь оцинкованная толщиной 0,5 мм Для окожушивания возДуховоДов на кровле |  |  |  | м2 | 148,9
| Металл Для крепления возДуховоДов |  |  |  | кг | 1589,9
| Лючок Для замера параметров возДуха |  |  |  | шт. | 179
| Сетка просечная с ячейками 10х10 мм | ЦПВС 10х10х0,5 |  |  | м2 | 0,520
| Материал тентовый ламинированный Hytex-400 |  |  |  | м2 | 7,2
B1.(II)A1
| Клапан постоянного расхоДа возДуха, L25 м3/ч | CVD100-50/11 |  |  | шт. | 94
| Клапан постоянного расхоДа возДуха L50/60 м3/ч | CVD100-50/11 |  |  | шт. | 5
| Клапан постоянного расхоДа возДуха L50/60 м3/ч | CVD100-50/11 |  |  | шт. | 57
| Дроссель-клапан для круглых воздуховодов | ДК-100 |  |  | шт. | 156
| Дроссель-клапан для прямоугольных воздуховодов | ДК-150х200 |  |  | шт. | 1
| Дроссель-клапан для прямоугольных воздуховодов | ДК-200х150 |  |  | шт. | 1
| Дроссель-клапан для прямоугольных воздуховодов | ДК-200х400 |  |  | шт. | 1
| Дроссель-клапан для прямоугольных воздуховодов | ДК-250х150 |  |  | шт. | 2
| Дроссель-клапан для прямоугольных воздуховодов | ДК-250х350 |  |  | шт. | 3
| Клапан канальный противопожарный Сигмавент 600х400 | Сигмавент-60-НЗ-600х400-ВЕ(220)-Мс |  | ООО ''СИГМА-ВЕНТ'' | шт. | 1
| Клапан канальный противопожарный Сигмавент 150х250 | Сигмавент-60-НО--BM(220) |  | ООО ''СИГМА-ВЕНТ'' | шт. | 2
| Клапан канальный противопожарный Сигмавент 200х150 | Сигмавент-60-Н0-200х150-ВМ(220) |  | ООО ''СИГМА-ВЕНТ'' | шт. | 2
| Клапан канальный противопожарный Сигмавент 200х400 | Сигмавент-60-Н0-200х400-ВМ(220) |  | ООО ''СИГМА-ВЕНТ'' | шт. | 1
| Клапан канальный противопожарный Сигмавент 250х350 | Сигмавент-60-Н0-250х350-ВМ(220) |  | ООО ''СИГМА-ВЕНТ'' | шт. | 3
| Круглый диффузор с регулируемыми ламелями | ДПУ-М 100 |  | "Арктос" | шт. | 156 |  | на вытяжные системы квартир Для произвеДения пусконалаДочных работ
| ВозДуховоД из тонколистовой оцинкованной стали, Диаметром 1000, толщиной 0,5 мм | ГОСТ 14918-2020 |  |  | м. | 44 |  | 12,32 м2
| ВозДуховоД из тонколистовой оцинкованной стали, Диаметром 1000, толщиной 0,8 мм | ГОСТ 14918-2020 |  |  | м. | 343 |  | 97,81 м2
| ВозДуховоД из тонколистовой оцинкованной стали, сечением 150x200, толщиной 0,5 мм | ГОСТ 14918-2020 |  |  | м. | 14 |  | 8,43 м2
| ВозДуховоД из тонколистовой оцинкованной стали, сечением 150x250, толщиной 0,5 мм | ГОСТ 14918-2020 |  |  | м. | 5 |  | 3,02 м2
| ВозДуховоД из тонколистовой оцинкованной стали, сечением 200x300, толщиной 0,7 мм | ГОСТ 14918-2020 |  |  | м. | 2 |  | 1,81 м2
| ВозДуховоД из тонколистовой оцинкованной стали, сечением 250x300, толщиной 0,7 мм | ГОСТ 14918-2020 |  |  | м. | 4 |  | 3,38 м2
| ВозДуховоД из тонколистовой оцинкованной стали, сечением 250x350, толщиной 0,7 мм | ГОСТ 14918-2020 |  |  | м. | 2 |  | 2,05 м2
| ВозДуховоД из тонколистовой оцинкованной стали, сечением 350x250, толщиной 0,7 мм | ГОСТ 14918-2020 |  |  | м. | 14 |  | 15,23 м2
| ВозДуховоД из тонколистовой оцинкованной стали, сечением 400x200, толщиной 0,7 мм | ГОСТ 14918-2020 |  |  | м. | 2 |  | 1,34 м2
| ВозДуховоД из тонколистовой оцинкованной стали, сечением 500x400, толщиной 0,7 мм | ГОСТ 14918-2020 |  |  | м. | 14 |  | 22,54 м2
| ВозДуховоД из тонколистовой оцинкованной стали, сечением 600x400, толщиной 0,7 мм | ГОСТ 14918-2020 |  |  | м. | 4 |  | 5,71 м2
| ВозДуховоД из тонколистовой оцинкованной стали, сечением 700x300, толщиной 0,7 мм | ГОСТ 14918-2020 |  |  | м. | 1 |  | 0,92 м2
| ВозДуховоД из тонколистовой оцинкованной стали, сечением 800x500, толщиной 0,7 мм | ГОСТ 14918-2020 |  |  | м. | 13 |  | 28,46 м2
| ВозДуховоД из тонколистовой оцинкованной стали, сечением 800x600, толщиной 0,7 мм | ГОСТ 14918-2020 |  |  | м. | 3 |  | 5,77 м2
| ВозДуховоД из тонколистовой оцинкованной стали, сечением 100x100, толщиной 0,8 мм | ГОСТ 14918-2020 |  |  | м. | 22 |  | 7,84 м2
| ВозДуховоД из тонколистовой оцинкованной стали, сечением 100x150, толщиной 0,8 мм | ГОСТ 14918-2020 |  |  | м. | 11 |  | 4,95 м2
| ВозДуховоД из тонколистовой оцинкованной стали, сечением 100x200, толщиной 0,8 мм | ГОСТ 14918-2020 |  |  | м. | 11 |  | 5,94 м2
| ВозДуховоД из тонколистовой оцинкованной стали, сечением 150x100, толщиной 0,8 мм | ГОСТ 14918-2020 |  |  | м. | 33 |  | 14,74 м2
| ВозДуховоД из тонколистовой оцинкованной стали, сечением 150x200, толщиной 0,8 мм | ГОСТ 14918-2020 |  |  | м. | 24 |  | 15,21 м2
| ВозДуховоД из тонколистовой оцинкованной стали, сечением 200x100, толщиной 0,8 мм | ГОСТ 14918-2020 |  |  | м. | 22 |  | 11,88 м2
| ВозДуховоД из тонколистовой оцинкованной стали, сечением 200x150, толщиной 0,8 мм | ГОСТ 14918-2020 |  |  | м. | 47 |  | 29,79 м2
| ВозДуховоД из тонколистовой оцинкованной стали, сечением 200x200, толщиной 0,8 мм | ГОСТ 14918-2020 |  |  | м. | 11 |  | 7,91 м2
| ВозДуховоД из тонколистовой оцинкованной стали, сечением 200x300, толщиной 0,8 мм | ГОСТ 14918-2020 |  |  | м. | 11 |  | 9,86 м2
| ВозДуховоД из тонколистовой оцинкованной стали, сечением 200x400, толщиной 0,8 мм | ГОСТ 14918-2020 |  |  | м. | 14 |  | 14,79 м2
| ВозДуховоД из тонколистовой оцинкованной стали, сечением 250x100, толщиной 0,8 мм | ГОСТ 14918-2020 |  |  | м. | 22 |  | 13,87 м2
| ВозДуховоД из тонколистовой оцинкованной стали, сечением 250x150, толщиной 0,8 мм | ГОСТ 14918-2020 |  |  | м. | 39 |  | 28,19 м2
| ВозДуховоД из тонколистовой оцинкованной стали, сечением 250x200, толщиной 0,8 мм | ГОСТ 14918-2020 |  |  | м. | 33 |  | 26,70 м2
| ВозДуховоД из тонколистовой оцинкованной стали, сечением 250x250, толщиной 0,8 мм | ГОСТ 14918-2020 |  |  | м. | 33 |  | 29,57 м2
| ВозДуховоД из тонколистовой оцинкованной стали, сечением 250x350, толщиной 0,8 мм | ГОСТ 14918-2020 |  |  | м. | 42 |  | 45,29 м2
| Заглушка из тонколистовой оцинкованной стали, 100x100 | ГОСТ 14918-2020 |  |  | шт. | 2
| Заглушка из тонколистовой оцинкованной стали, 150x100 | ГОСТ 14918-2020 |  |  | шт. | 2
| Заглушка из тонколистовой оцинкованной стали, 150x200 | ГОСТ 14918-2020 |  |  | шт. | 1
| Заглушка из тонколистовой оцинкованной стали, 200x100 | ГОСТ 14918-2020 |  |  | шт. | 1
| Заглушка из тонколистовой оцинкованной стали, 250x100 | ГОСТ 14918-2020 |  |  | шт. | 2
| Заглушка из тонколистовой оцинкованной стали, 700x300 | ГОСТ 14918-2020 |  |  | шт. | 1
| Заглушка из тонколистовой оцинкованной стали, 800x600 | ГОСТ 14918-2020 |  |  | шт. | 1
| ОтвоД из тонколистовой оцинкованной стали 30°, IOO0-IOO0 | ГОСТ 14918-2020 |  |  | шт. | 16
| Отвод из тонколистовой оцинкованной стали 30°, 250x150-250x150 | ГОСТ 14918-2020 |  |  | шт. | 2
| Отвод из тонколистовой оцинкованной стали 45°, 200x150-200x150 | ГОСТ 14918-2020 |  |  | шт. | 2
| ОтвоД из тонколистовой оцинкованной стали 60°, IOO0-IOO0 | ГОСТ 14918-2020 |  |  | шт. | 10
| Отвод из тонколистовой оцинкованной стали 60°, 200x150-200x150 | ГОСТ 14918-2020 |  |  | шт. | 2
| ОтвоД из тонколистовой оцинкованной стали 60°, 200x400-200x400 | ГОСТ 14918-2020 |  |  | шт. | 2
| ОтвоД из тонколистовой оцинкованной стали 60°, 250x150-250x150 | ГОСТ 14918-2020 |  |  | шт. | 2
| ОтвоД из тонколистовой оцинкованной стали 60°, 250x350-250x350 | ГОСТ 14918-2020 |  |  | шт. | 2
| ОтвоД из тонколистовой оцинкованной стали 90°, IOO0-IOO0 | ГОСТ 14918-2020 |  |  | шт. | 312
| ОтвоД из тонколистовой оцинкованной стали 90°, 150x200-150x200 | ГОСТ 14918-2020 |  |  | шт. | 2
| ОтвоД из тонколистовой оцинкованной стали 90°, 150x250-150x250 | ГОСТ 14918-2020 |  |  | шт. | 1
| ОтвоД из тонколистовой оцинкованной стали 90°, 200x150-200x150 | ГОСТ 14918-2020 |  |  | шт. | 2
| ОтвоД из тонколистовой оцинкованной стали 90°, 200x400-200x400 | ГОСТ 14918-2020 |  |  | шт. | 1
| ОтвоД из тонколистовой оцинкованной стали 90°, 250x150-250x150 | ГОСТ 14918-2020 |  |  | шт. | 2
| ОтвоД из тонколистовой оцинкованной стали 90°, 250x350-250x350 | ГОСТ 14918-2020 |  |  | шт. | 7
| ОтвоД из тонколистовой оцинкованной стали 90°, 350x250-350x250 | ГОСТ 14918-2020 |  |  | шт. | 2
| ОтвоД из тонколистовой оцинкованной стали 90°, 400x500-400x500 | ГОСТ 14918-2020 |  |  | шт. | 3
| ОтвоД из тонколистовой оцинкованной стали 90°, 500x400-500x400 | ГОСТ 14918-2020 |  |  | шт. | 1
| ОтвоД из тонколистовой оцинкованной стали 90°, 500x800-500x800 | ГОСТ 14918-2020 |  |  | шт. | 2
| ОтвоД из тонколистовой оцинкованной стали 90°, 800x500-800x500 | ГОСТ 14918-2020 |  |  | шт. | 1
| ПерехоД из тонколистовой оцинкованной стали, 100x150-100x100 | ГОСТ 14918-2020 |  |  | шт. | 1
| ПерехоД из тонколистовой оцинкованной стали, 100x200-100x150 | ГОСТ 14918-2020 |  |  | шт. | 1
| ПерехоД из тонколистовой оцинкованной стали, 150x100-100x100 | ГОСТ 14918-2020 |  |  | шт. | 1
| ПерехоД из тонколистовой оцинкованной стали, 150x200-100x200 | ГОСТ 14918-2020 |  |  | шт. | 1
| ПерехоД из тонколистовой оцинкованной стали, 150x200-200x150 | ГОСТ 14918-2020 |  |  | шт. | 1
| ПерехоД из тонколистовой оцинкованной стали, 200x100-150x100 | ГОСТ 14918-2020 |  |  | шт. | 1
| ПерехоД из тонколистовой оцинкованной стали, 200x150-150x100 | ГОСТ 14918-2020 |  |  | шт. | 2
| ПерехоД из тонколистовой оцинкованной стали, 200x150-200x100 | ГОСТ 14918-2020 |  |  | шт. | 1
| ПерехоД из тонколистовой оцинкованной стали, 200x200-200x100 | ГОСТ 14918-2020 |  |  | шт. | 1
| ПерехоД из тонколистовой оцинкованной стали, 200x300-150x200 | ГОСТ 14918-2020 |  |  | шт. | 1
| ПерехоД из тонколистовой оцинкованной стали, 200x300-200x200 | ГОСТ 14918-2020 |  |  | шт. | 1
| ПерехоД из тонколистовой оцинкованной стали, 200x400-200x300 | ГОСТ 14918-2020 |  |  | шт. | 1
| ПерехоД из тонколистовой оцинкованной стали, 250x150-200x150 | ГОСТ 14918-2020 |  |  | шт. | 2
| ПерехоД из тонколистовой оцинкованной стали, 250x200-150x200 | ГОСТ 14918-2020 |  |  | шт. | 1
| ПерехоД из тонколистовой оцинкованной стали, 250x200-250x100 | ГОСТ 14918-2020 |  |  | шт. | 2
| Переход из тонколистовой оцинкованной стали, 250x250-250x200 | ГОСТ 14918-2020 |  |  | шт. | 3
| Переход из тонколистовой оцинкованной стали, 250x300-200x300 | ГОСТ 14918-2020 |  |  | шт. | 1
| Переход из тонколистовой оцинкованной стали, 250x350-250x250 | ГОСТ 14918-2020 |  |  | шт. | 3
| Переход из тонколистовой оцинкованной стали, 500x400-250x300 | ГОСТ 14918-2020 |  |  | шт. | 1
| Переход из тонколистовой оцинкованной стали, 700x300-500x400 | ГОСТ 14918-2020 |  |  | шт. | 1
| Переход из тонколистовой оцинкованной стали, 800x500-600x400 | ГОСТ 14918-2020 |  |  | шт. | 1
| Переход из тонколистовой оцинкованной стали, 800x600-800x500 | ГОСТ 14918-2020 |  |  | шт. | 1
| Огнезащитное пок-е из рулонного базальтового материала PRO-МБОР и огнезащитного клеевого состава Kleber, кашированного алюм. фольгой, толщиной 5 мм, толщиной 5 мм | PRO-MBOP-VENT, EI30 |  | BOS | м2 | 451,9
| Теплоизоляция изоляция, толщиной 13 мм | K-FLEX ST |  | K-FLEX | м2 | 148,3
| Сталь оцинкованная толщиной 0,5 мм Для окожушивания возДуховоДов на кровле |  |  |  | м2 | 148,3
| Металл Для крепления возДуховоДов |  |  |  | кг | 784,3
| Лючок Для замера параметров возДуха |  |  |  | шт. | 166
| Материал тентовый ламинированный Hytex-400 |  |  |  | м2 | 5,8
| Материал тентовый ламинированный Hytex-400 |  |  |  | м2 | 14,4
B1.(II)A2
| Клапан постоянного расхоДа возДуха, L25 м3/ч | CVD100-50/11 |  |  | шт. | 58
| Клапан постоянного расхоДа возДуха L50/60 м3/ч | CVD100-50/11 |  |  | шт. | 61
| Дроссель-клапан Для круглых возДуховоДов | ДК-100 |  |  | шт. | 119
| Дроссель-клапан Для прямоугольных возДуховоДов | ДК-150х150 |  |  | шт. | 1
| Дроссель-клапан Для прямоугольных возДуховоДов | ДК-200х150 |  |  | шт. | 1
| Дроссель-клапан Для прямоугольных возДуховоДов | ДК-200х400 |  |  | шт. | 1
| Дроссель-клапан Для прямоугольных возДуховоДов | ДК-250х250 |  |  | шт. | 3
| Дроссель-клапан Для прямоугольных возДуховоДов | ДК-250х350 |  |  | шт. | 1
| Клапан канальный противопожарный Сигмавент 600х400 | Сигмавент-60-НЗ-600х400-ВЕ(220)-Мс |  | ООО ''СИГМА-ВЕНТ'' | шт. | 1
| Клапан канальный противопожарный Сигмавент 150х150 | Сигмавент-60-Н0-150х150-ВМ(220) |  | ООО ''СИГМА-ВЕНТ'' | шт. | 1
| Клапан канальный противопожарный Сигмавент 200х150 | Сигмавент-60-Н0-200х150-ВМ(220) |  | ООО ''СИГМА-ВЕНТ'' | шт. | 1
| Клапан канальный противопожарный Сигмавент 200х400 | Сигмавент-60-Н0-200х400-ВМ(220) |  | ООО ''СИГМА-ВЕНТ'' | шт. | 1
| Клапан канальный противопожарный Сигмавент 250х250 | Сигмавент-60-Н0-250х250-ВМ(220) |  | ООО ''СИГМА-ВЕНТ'' | шт. | 3
| Клапан канальный противопожарный Сигмавент 250х300 | Сигмавент-60-Н0-250х300-ВМ(220) |  | ООО ''СИГМА-ВЕНТ'' | шт. | 1
| Круглый Диффузор с регулируемыми ламелями | ДПУ-М 100 |  | "Арктос" | шт. | 119 |  | на вытяжные системы квартир Для произвеДения пусконалаДочных работ
| ВозДуховоД из тонколистовой оцинкованной стали, Диаметром 1000, толщиной 0,5 мм | ГОСТ 14918-2020 |  |  | м. | 33 |  | 9,34 м2
| ВозДуховоД из тонколистовой оцинкованной стали, Диаметром 1000, толщиной 0,8 мм | ГОСТ 14918-2020 |  |  | м. | 262 |  | 74,54 м2
| ВозДуховоД из тонколистовой оцинкованной стали, сечением 150x150, толщиной 0,5 мм | ГОСТ 14918-2020 |  |  | м. | 1 |  | 0,34 м2
| ВозДуховоД из тонколистовой оцинкованной стали, сечением 150x200, толщиной 0,5 мм | ГОСТ 14918-2020 |  |  | м. | 4 |  | 2,20 м2
| ВозДуховоД из тонколистовой оцинкованной стали, сечением 250x250, толщиной 0,5 мм | ГОСТ 14918-2020 |  |  | м. | 27 |  | 24,16 м2
| ВозДуховоД из тонколистовой оцинкованной стали, сечением 300x250, толщиной 0,7 мм | ГОСТ 14918-2020 |  |  | м. | 4 |  | 3,06 м2
| ВозДуховоД из тонколистовой оцинкованной стали, сечением 400x200, толщиной 0,7 мм | ГОСТ 14918-2020 |  |  | м. | 4 |  | 3,79 м2
| ВозДуховоД из тонколистовой оцинкованной стали, сечением 400x300, толщиной 0,7 мм | ГОСТ 14918-2020 |  |  | м. | 10 |  | 12,65 м2
| ВозДуховоД из тонколистовой оцинкованной стали, сечением 500x450, толщиной 0,7 мм | ГОСТ 14918-2020 |  |  | м. | 3 |  | 4,92 м2
| Воздуховод из тонколистовой оцинкованной стали, сечением 600x400, толщиной 0,7 мм | ГОСТ 14918-2020 |  |  | м. | 1 |  | 0,33 м2
| Воздуховод из тонколистовой оцинкованной стали, сечением 600x500, толщиной 0,7 мм | ГОСТ 14918-2020 |  |  | м. | 3 |  | 5,90 м2
| Воздуховод из тонколистовой оцинкованной стали, сечением 800x600, толщиной 0,7 мм | ГОСТ 14918-2020 |  |  | м. | 3 |  | 5,69 м2
| Воздуховод из тонколистовой оцинкованной стали, сечением 100x100, толщиной 0,8 мм | ГОСТ 14918-2020 |  |  | м. | 11 |  | 3,92 м2
| Воздуховод из тонколистовой оцинкованной стали, сечением 150x100, толщиной 0,8 мм | ГОСТ 14918-2020 |  |  | м. | 33 |  | 14,77 м2
| Воздуховод из тонколистовой оцинкованной стали, сечением 150x150, толщиной 0,8 мм | ГОСТ 14918-2020 |  |  | м. | 54 |  | 29,23 м2
| Воздуховод из тонколистовой оцинкованной стали, сечением 150x200, толщиной 0,8 мм | ГОСТ 14918-2020 |  |  | м. | 11 |  | 6,93 м2
| Воздуховод из тонколистовой оцинкованной стали, сечением 150x250, толщиной 0,8 мм | ГОСТ 14918-2020 |  |  | м. | 11 |  | 7,91 м2
| Воздуховод из тонколистовой оцинкованной стали, сечением 150x400, толщиной 0,8 мм | ГОСТ 14918-2020 |  |  | м. | 11 |  | 10,84 м2
| Воздуховод из тонколистовой оцинкованной стали, сечением 200x100, толщиной 0,8 мм | ГОСТ 14918-2020 |  |  | м. | 11 |  | 5,94 м2
| Воздуховод из тонколистовой оцинкованной стали, сечением 200x150, толщиной 0,8 мм | ГОСТ 14918-2020 |  |  | м. | 46 |  | 29,24 м2
| Воздуховод из тонколистовой оцинкованной стали, сечением 200x400, толщиной 0,8 мм | ГОСТ 14918-2020 |  |  | м. | 14 |  | 14,77 м2
| Воздуховод из тонколистовой оцинкованной стали, сечением 250x100, толщиной 0,8 мм | ГОСТ 14918-2020 |  |  | м. | 11 |  | 6,93 м2
| Воздуховод из тонколистовой оцинкованной стали, сечением 250x150, толщиной 0,8 мм | ГОСТ 14918-2020 |  |  | м. | 11 |  | 7,84 м2
| Воздуховод из тонколистовой оцинкованной стали, сечением 250x200, толщиной 0,8 мм | ГОСТ 14918-2020 |  |  | м. | 33 |  | 26,73 м2
| Воздуховод из тонколистовой оцинкованной стали, сечением 250x250, толщиной 0,8 мм | ГОСТ 14918-2020 |  |  | м. | 63 |  | 56,85 м2
| Воздуховод из тонколистовой оцинкованной стали, сечением 250x300, толщиной 0,8 мм | ГОСТ 14918-2020 |  |  | м. | 3 |  | 2,63 м2
| Заглушка из тонколистовой оцинкованной стали, 100x100 | ГОСТ 14918-2020 |  |  | шт. | 1
| Заглушка из тонколистовой оцинкованной стали, 150x100 | ГОСТ 14918-2020 |  |  | шт. | 2
| Заглушка из тонколистовой оцинкованной стали, 150x150 | ГОСТ 14918-2020 |  |  | шт. | 2
| Заглушка из тонколистовой оцинкованной стали, 150x200 | ГОСТ 14918-2020 |  |  | шт. | 1
| Заглушка из тонколистовой оцинкованной стали, 250x100 | ГОСТ 14918-2020 |  |  | шт. | 1
| Заглушка из тонколистовой оцинкованной стали, 600x500 | ГОСТ 14918-2020 |  |  | шт. | 1
| Заглушка из тонколистовой оцинкованной стали, 800x600 | ГОСТ 14918-2020 |  |  | шт. | 1
| Отвод из тонколистовой оцинкованной стали 15°, 200x150-200x150 | ГОСТ 14918-2020 |  |  | шт. | 2
| Отвод из тонколистовой оцинкованной стали 30°, 250x300-250x300 | ГОСТ 14918-2020 |  |  | шт. | 2
| ОтвоД из тонколистовой оцинкованной стали 45°, IOO0-IOO0 | ГОСТ 14918-2020 |  |  | шт. | 4
| Отвод из тонколистовой оцинкованной стали 45°, 250x250-250x250 | ГОСТ 14918-2020 |  |  | шт. | 2
| Отвод из тонколистовой оцинкованной стали 60°, 600x800-600x800 | ГОСТ 14918-2020 |  |  | шт. | 2
| ОтвоД из тонколистовой оцинкованной стали 90°, IOO0-IOO0 | ГОСТ 14918-2020 |  |  | шт. | 238
| Отвод из тонколистовой оцинкованной стали 90°, 150x150-150x150 | ГОСТ 14918-2020 |  |  | шт. | 1
| ОтвоД из тонколистовой оцинкованной стали 90°, 200x150-200x150 | ГОСТ 14918-2020 |  |  | шт. | 3
| ОтвоД из тонколистовой оцинкованной стали 90°, 200x400-200x400 | ГОСТ 14918-2020 |  |  | шт. | 3
| ОтвоД из тонколистовой оцинкованной стали 90°, 250x250-250x250 | ГОСТ 14918-2020 |  |  | шт. | 12
| ОтвоД из тонколистовой оцинкованной стали 90°, 250x300-250x300 | ГОСТ 14918-2020 |  |  | шт. | 1
| ОтвоД из тонколистовой оцинкованной стали 90°, 300x250-300x250 | ГОСТ 14918-2020 |  |  | шт. | 1
| ОтвоД из тонколистовой оцинкованной стали 90°, 300x400-300x400 | ГОСТ 14918-2020 |  |  | шт. | 2
| ПерехоД из тонколистовой оцинкованной стали, 150x100-100x100 | ГОСТ 14918-2020 |  |  | шт. | 1
| ПерехоД из тонколистовой оцинкованной стали, 150x150-150x100 | ГОСТ 14918-2020 |  |  | шт. | 1
| ПерехоД из тонколистовой оцинкованной стали, 150x200-150x200 | ГОСТ 14918-2020 |  |  | шт. | 1
| ПерехоД из тонколистовой оцинкованной стали, 150x250-150x200 | ГОСТ 14918-2020 |  |  | шт. | 1
| ПерехоД из тонколистовой оцинкованной стали, 150x400-150x250 | ГОСТ 14918-2020 |  |  | шт. | 1
| Переход из тонколистовой оцинкованной стали, 200x100-150x100 | ГОСТ 14918-2020 |  |  | шт. | 1
| Переход из тонколистовой оцинкованной стали, 200x150-150x100 | ГОСТ 14918-2020 |  |  | шт. | 1
| Переход из тонколистовой оцинкованной стали, 200x150-150x150 | ГОСТ 14918-2020 |  |  | шт. | 2
| Переход из тонколистовой оцинкованной стали, 200x150-200x100 | ГОСТ 14918-2020 |  |  | шт. | 1
| Переход из тонколистовой оцинкованной стали, 200x400-150x400 | ГОСТ 14918-2020 |  |  | шт. | 1
| Переход из тонколистовой оцинкованной стали, 250x150-200x150 | ГОСТ 14918-2020 |  |  | шт. | 1
| Переход из тонколистовой оцинкованной стали, 250x200-200x150 | ГОСТ 14918-2020 |  |  | шт. | 2
| Переход из тонколистовой оцинкованной стали, 250x200-250x100 | ГОСТ 14918-2020 |  |  | шт. | 1
| Переход из тонколистовой оцинкованной стали, 250x250-250x150 | ГОСТ 14918-2020 |  |  | шт. | 1
| Переход из тонколистовой оцинкованной стали, 250x250-250x200 | ГОСТ 14918-2020 |  |  | шт. | 3
| Переход из тонколистовой оцинкованной стали, 250x300-250x250 | ГОСТ 14918-2020 |  |  | шт. | 1
| Переход из тонколистовой оцинкованной стали, 250x350-250x300 | ГОСТ 14918-2020 |  |  | шт. | 2
| Переход из тонколистовой оцинкованной стали, 400x300-250x250 | ГОСТ 14918-2020 |  |  | шт. | 1
| Переход из тонколистовой оцинкованной стали, 500x450-400x300 | ГОСТ 14918-2020 |  |  | шт. | 1
| Переход из тонколистовой оцинкованной стали, 800x600-600x500 | ГОСТ 14918-2020 |  |  | шт. | 1
| Огнезащитное пок-е из рулонного базальтового материала PRO-МБОР и огнезащитного клеевого состава Kleber, кашированного алюм. фольгой, толщиной 5 мм, толщиной 5 мм | PRO-МБОР-VENT, EI30 |  | BOS | м2 | 369,4
| Теплоизоляция изоляция, толщиной 13 мм | K-FLEX ST |  | K-FLEX | м2 | 95,9
| Сталь оцинкованная толщиной 0,5 мм Для окожушивания возДуховоДов на кровле |  |  |  | м2 | 95,9
| Металл Для крепления возДуховоДов |  |  |  | кг | 612,9
| Лючок Для замера параметров возДуха |  |  |  | шт. | 128
| Материал тентовый ламинированный Hytex-400 |  |  |  | м2 | 7,2
В1.МО1
| Козырек защитный из оцинкованной стали, толщиной 0,5 мм | Козырек-0100 |  |  | шт. | 1
| ВозДуховоД из тонколистовой оцинкованной стали, Диаметром 1000, толщиной 0,5 мм | ГОСТ 14918-2020 |  |  | м. | 2 |  | 0,55 м2
| ОтвоД из тонколистовой оцинкованной стали 90°, 1000-1000 | ГОСТ 14918-2020 |  |  | шт. | 1
| Теплоизоляция изоляция, толщиной 13 мм | K-FLEX ST |  | K-FLEX | м2 | 0,8
| Сталь оцинкованная толщиной 0,5 мм Для окожушивания возДуховоДов на кровле |  |  |  | м2 | 0,8
| Металл Для крепления возДуховоДов |  |  |  | кг | 0,9
| Сетка просечная с ячейками 10х10 мм | ЦПВС 10х10х0,5 |  |  | м2 | 0,010
В1.МО2
| Козырек защитный из оцинкованной стали, толщиной 0,5 мм | Козырек-0100 |  |  | шт. | 1
| ВозДуховоД из тонколистовой оцинкованной стали, Диаметром 1000, толщиной 0,5 мм | ГОСТ 14918-2020 |  |  | м. | 3 |  | 0,66 м2
| ОтвоД из тонколистовой оцинкованной стали 90°, 1000-1000 | ГОСТ 14918-2020 |  |  | шт. | 1
| Теплоизоляция изоляция, толщиной 13 мм | K-FLEX ST |  | K-FLEX | м2 | 1,0
| Сталь оцинкованная толщиной 0,5 мм Для окожушивания возДуховоДов на кровле |  |  |  | м2 | 1,0
| Металл Для крепления возДуховоДов |  |  |  | кг | 1,1
| Сетка просечная с ячейками 10х10 мм | ЦПВС 10х10х0,5 |  |  | м2 | 0,010
В2.1(1)А1
| Клапан постоянного расхоДа возДуха, L25 м3/ч | CVD100-50/11 |  |  | шт. | 4
| Клапан постоянного расхоДа возДуха L50/60 м3/ч | CVD100-50/11 |  |  | шт. | 4
| Дроссель-клапан Для круглых возДуховоДов | ДК-100 |  |  | шт. | 8
| Круглый диффузор с регулируемыми ламелями | ДПУ-М 100 |  | "Арктос" | шт. | 8 |  | на вытяжные системы квартир Для произвеДения пусконалаДочных работ
| ВозДуховоД из тонколистовой оцинкованной стали, Диаметром 1000, толщиной 0,5 мм | ГОСТ 14918-2020 |  |  | м. | 57 |  | 16,17 м2
| ВозДуховоД из тонколистовой оцинкованной стали, Диаметром 1250, толщиной 0,5 мм | ГОСТ 14918-2020 |  |  | м. | 6 |  | 1,88 м2
| ВозДуховоД из тонколистовой оцинкованной стали, Диаметром 1600, толщиной 0,5 мм | ГОСТ 14918-2020 |  |  | м. | 12 |  | 5,16 м2
| ВозДуховоД из тонколистовой оцинкованной стали, Диаметром 2000, толщиной 0,5 мм | ГОСТ 14918-2020 |  |  | м. | 2 |  | 0,75 м2
| ОтвоД из тонколистовой оцинкованной стали 24,24°, 1000-1000 | ГОСТ 14918-2020 |  |  | шт. | 5
| ОтвоД из тонколистовой оцинкованной стали 45°, 1000-1000 | ГОСТ 14918-2020 |  |  | шт. | 4
| ОтвоД из тонколистовой оцинкованной стали 60°, 1000-1000 | ГОСТ 14918-2020 |  |  | шт. | 8
| ОтвоД из тонколистовой оцинкованной стали 69,24°, 1000-1000 | ГОСТ 14918-2020 |  |  | шт. | 3
| ОтвоД из тонколистовой оцинкованной стали 90°, 1000-1000 | ГОСТ 14918-2020 |  |  | шт. | 47
| ОтвоД из тонколистовой оцинкованной стали 90°, 1600-1600 | ГОСТ 14918-2020 |  |  | шт. | 2
| ОтвоД из тонколистовой оцинкованной стали 90°, 2000-2000 | ГОСТ 14918-2020 |  |  | шт. | 2
| Тепловая изоляция, покрытая алюмин. фольгой, толщиной 50 мм | Lamella Mat |  | Rocwool | м2 | 34,5
| Теплоизоляция изоляция, толщиной 13 мм | K-FLEX ST |  | K-FLEX | м2 | 12,1
| Сталь оцинкованная толщиной 0,5 мм Для окожушивания возДуховоДов на кровле |  |  |  | м2 | 34,5
| Сталь оцинкованная толщиной 0,5 мм Для окожушивания возДуховоДов на кровле |  |  |  | м2 | 12,1
| Металл Для крепления возДуховоДов |  |  |  | кг | 39,6
| Лючок Для замера параметров возДуха |  |  |  | шт. | 10
В2.(1)А1
| Клапан постоянного расхоДа возДуха, L25 м3/ч | CVD100-50/11 |  |  | шт. | 16
| Клапан постоянного расхоДа возДуха L50/60 м3/ч | CVD100-50/11 |  |  | шт. | 8
| Клапан постоянного расхоДа возДуха L50/60 м3/ч | CVD100-50/11 |  |  | шт. | 22
| Дроссель-клапан Для круглых возДуховоДов | ДК-100 |  |  | шт. | 46
| Дроссель-клапан Для прямоугольных возДуховоДов | ДК-150х100 |  |  | шт. | 1
| Дроссель-клапан Для прямоугольных возДуховоДов | ДК-200х100 |  |  | шт. | 1
| Дроссель-клапан Для прямоугольных возДуховоДов | ДК-250х150 |  |  | шт. | 1
| Дроссель-клапан Для прямоугольных возДуховоДов | ДК-250х200 |  |  | шт. | 1
| Дроссель-клапан Для прямоугольных возДуховоДов | ДК-300х200 |  |  | шт. | 1
| Клапан канальный противопожарный Сигмавент 150х200 | Сигмавент-60-Н0-150х200-ВМ(220) |  | ООО ''СИГМА-ВЕНТ'' | шт. | 1
| Клапан канальный противопожарный Сигмавент 150х300 | Сигмавент-60-Н0-150х300-ВМ(220) |  | ООО ''СИГМА-ВЕНТ'' | шт. | 1
| Клапан канальный противопожарный Сигмавент 200х150 | Сигмавент-60-Н0-200х150-ВМ(220)-Мс |  | ООО ''СИГМА-ВЕНТ'' | шт. | 1
| Клапан канальный противопожарный Сигмавент 200х250 | Сигмавент-60-Н0-200х250-ВМ(220) |  | ООО ''СИГМА-ВЕНТ'' | шт. | 1
| Клапан канальный противопожарный Сигмавент 250х200 | Сигмавент-60-Н0-250х200-ВМ(220) |  | ООО ''СИГМА-ВЕНТ'' | шт. | 1
| Круглый Диффузор с регулируемыми ламелями | ДПУ-М 100 |  | "Арктос" | шт. | 46 |  | на вытяжные системы квартир Для произвеДения пусконалаДочных работ
| ВозДуховоД из тонколистовой оцинкованной стали, Диаметром 1000, толщиной 0,5 мм | ГОСТ 14918-2020 |  |  | м. | 12 |  | 3,43 м2
| ВозДуховоД из тонколистовой оцинкованной стали, Диаметром 1000, толщиной 0,8 мм | ГОСТ 14918-2020 |  |  | м. | 100 |  | 28,56 м2
| ВозДуховоД из тонколистовой оцинкованной стали, сечением 150x200, толщиной 0,5 мм | ГОСТ 14918-2020 |  |  | м. | 6 |  | 3,53 м2
| ВозДуховоД из тонколистовой оцинкованной стали, сечением 200x150, толщиной 0,5 мм | ГОСТ 14918-2020 |  |  | м. | 6 |  | 3,25 м2
| Воздуховод из тонколистовой оцинкованной стали, сечением 200x250, толщиной 0,5 мм | ГОСТ 14918-2020 |  |  | м. | 1 |  | 0,31 м2
| Воздуховод из тонколистовой оцинкованной стали, сечением 250x200, толщиной 0,5 мм | ГОСТ 14918-2020 |  |  | м. | 8 |  | 5,97 м2
| Воздуховод из тонколистовой оцинкованной стали, сечением 150x300, толщиной 0,7 мм | ГОСТ 14918-2020 |  |  | м. | 1 |  | 0,18 м2
| Воздуховод из тонколистовой оцинкованной стали, сечением 300x150, толщиной 0,7 мм | ГОСТ 14918-2020 |  |  | м. | 10 |  | 7,37 м2
| Воздуховод из тонколистовой оцинкованной стали, сечением 400x250, толщиной 0,7 мм | ГОСТ 14918-2020 |  |  | м. | 13 |  | 14,48 м2
| Воздуховод из тонколистовой оцинкованной стали, сечением 500x250, толщиной 0,7 мм | ГОСТ 14918-2020 |  |  | м. | 2 |  | 1,77 м2
| Воздуховод из тонколистовой оцинкованной стали, сечением 500x400, толщиной 0,7 мм | ГОСТ 14918-2020 |  |  | м. | 2 |  | 2,92 м2
| Воздуховод из тонколистовой оцинкованной стали, сечением 100x200, толщиной 0,8 мм | ГОСТ 14918-2020 |  |  | м. | 2 |  | 0,57 м2
| Воздуховод из тонколистовой оцинкованной стали, сечением 150x100, толщиной 0,8 мм | ГОСТ 14918-2020 |  |  | м. | 12 |  | 5,08 м2
| Воздуховод из тонколистовой оцинкованной стали, сечением 200x100, толщиной 0,8 мм | ГОСТ 14918-2020 |  |  | м. | 18 |  | 9,41 м2
| Воздуховод из тонколистовой оцинкованной стали, сечением 200x150, толщиной 0,8 мм | ГОСТ 14918-2020 |  |  | м. | 12 |  | 7,24 м2
| Воздуховод из тонколистовой оцинкованной стали, сечением 200x250, толщиной 0,8 мм | ГОСТ 14918-2020 |  |  | м. | 1 |  | 0,40 м2
| Воздуховод из тонколистовой оцинкованной стали, сечением 250x100, толщиной 0,8 мм | ГОСТ 14918-2020 |  |  | м. | 21 |  | 12,99 м2
| Воздуховод из тонколистовой оцинкованной стали, сечением 250x150, толщиной 0,8 мм | ГОСТ 14918-2020 |  |  | м. | 27 |  | 19,31 м2
| Воздуховод из тонколистовой оцинкованной стали, сечением 250x200, толщиной 0,8 мм | ГОСТ 14918-2020 |  |  | м. | 2 |  | 1,32 м2
| Воздуховод из тонколистовой оцинкованной стали, сечением 300x150, толщиной 0,8 мм | ГОСТ 14918-2020 |  |  | м. | 13 |  | 10,37 м2
| Воздуховод из тонколистовой оцинкованной стали, сечением 300x200, толщиной 0,8 мм | ГОСТ 14918-2020 |  |  | м. | 6 |  | 4,89 м2
| Заглушка из тонколистовой оцинкованной стали, 150x100 | ГОСТ 14918-2020 |  |  | шт. | 1
| Заглушка из тонколистовой оцинкованной стали, 150x200 | ГОСТ 14918-2020 |  |  | шт. | 1
| Заглушка из тонколистовой оцинкованной стали, 200x100 | ГОСТ 14918-2020 |  |  | шт. | 3
| Заглушка из тонколистовой оцинкованной стали, 250x100 | ГОСТ 14918-2020 |  |  | шт. | 2
| Заглушка из тонколистовой оцинкованной стали, 300x150 | ГОСТ 14918-2020 |  |  | шт. | 9
| Заглушка из тонколистовой оцинкованной стали, 500x400 | ГОСТ 14918-2020 |  |  | шт. | 1
| Отвод из тонколистовой оцинкованной стали 24,24°, 150x200-150x200 | ГОСТ 14918-2020 |  |  | шт. | 1
| Отвод из тонколистовой оцинкованной стали 24,24°, 200x100-200x100 | ГОСТ 14918-2020 |  |  | шт. | 1
| Отвод из тонколистовой оцинкованной стали 24,24°, 200x150-200x150 | ГОСТ 14918-2020 |  |  | шт. | 1
| Отвод из тонколистовой оцинкованной стали 24,24°, 300x150-300x150 | ГОСТ 14918-2020 |  |  | шт. | 4
| ОтвоД из тонколистовой оцинкованной стали 30°, IOO0-IOO0 | ГОСТ 14918-2020 |  |  | шт. | 4
| Отвод из тонколистовой оцинкованной стали 30°, 400x500-400x500 | ГОСТ 14918-2020 |  |  | шт. | 2
| Отвод из тонколистовой оцинкованной стали 45°, 100x200-100x200 | ГОСТ 14918-2020 |  |  | шт. | 2
| Отвод из тонколистовой оцинкованной стали 45°, 250x200-250x200 | ГОСТ 14918-2020 |  |  | шт. | 2
| Отвод из тонколистовой оцинкованной стали 69,24°, 300x150-300x150 | ГОСТ 14918-2020 |  |  | шт. | 1
| Отвод из тонколистовой оцинкованной стали 90°, 100x200-100x200 | ГОСТ 14918-2020 |  |  | шт. | 1
| ОтвоД из тонколистовой оцинкованной стали 90°, IOO0-IOO0 | ГОСТ 14918-2020 |  |  | шт. | 92
| Отвод из тонколистовой оцинкованной стали 90°, 150x200-150x200 | ГОСТ 14918-2020 |  |  | шт. | 1
| ОтвоД из тонколистовой оцинкованной стали 90°, 150x300-150x300 | ГОСТ 14918-2020 |  |  | шт. | 2
| ОтвоД из тонколистовой оцинкованной стали 90°, 200x150-200x150 | ГОСТ 14918-2020 |  |  | шт. | 1
| ОтвоД из тонколистовой оцинкованной стали 90°, 200x250-200x250 | ГОСТ 14918-2020 |  |  | шт. | 1
| ОтвоД из тонколистовой оцинкованной стали 90°, 300x150-300x150 | ГОСТ 14918-2020 |  |  | шт. | 4
| ОтвоД из тонколистовой оцинкованной стали 90°, 400x250-400x250 | ГОСТ 14918-2020 |  |  | шт. | 1
| ПерехоД из тонколистовой оцинкованной стали, 200x100-150x100 | ГОСТ 14918-2020 |  |  | шт. | 1
| ПерехоД из тонколистовой оцинкованной стали, 200x150-150x100 | ГОСТ 14918-2020 |  |  | шт. | 1
| Переход из тонколистовой оцинкованной стали, 250x150-200x150 | ГОСТ 14918-2020 |  |  | шт. | 1
| Переход из тонколистовой оцинкованной стали, 250x150-250x100 | ГОСТ 14918-2020 |  |  | шт. | 2
| Переход из тонколистовой оцинкованной стали, 250x200-300x150 | ГОСТ 14918-2020 |  |  | шт. | 1
| Переход из тонколистовой оцинкованной стали, 300x150-250x150 | ГОСТ 14918-2020 |  |  | шт. | 1
| Переход из тонколистовой оцинкованной стали, 400x250-250x200 | ГОСТ 14918-2020 |  |  | шт. | 1
| Переход из тонколистовой оцинкованной стали, 500x250-400x250 | ГОСТ 14918-2020 |  |  | шт. | 1
| Огнезащитное пок-е из рулонного базальтового материала PRO-МБОР и огнезащитного клеевого состава Kleber, кашированного алюм. фольгой, толщиной 5 мм, толщиной 5 мм | PRO-MBOP-VENT, EI30 |  | BOS | м2 | 131,3
| Тепловая изоляция, покрытая алюмин. фольгой, толщиной 50 мм | Lamella Mat |  | Rocwool | м2 | 59,8
| Теплоизоляция изоляция, толщиной 13 мм | K-FLEX ST |  | K-FLEX | м2 | 7,8
| Сталь оцинкованная толщиной 0,5 мм для окожушивания воздуховодов на кровле |  |  |  | м2 | 59,8
| Сталь оцинкованная толщиной 0,5 мм для окожушивания воздуховодов на кровле |  |  |  | м2 | 7,8
| Металл Для крепления возДуховоДов |  |  |  | кг | 236,5
| Лючок Для замера параметров возДуха |  |  |  | шт. | 53
| Материал тентовый ламинированный Hytex-400 |  |  |  | м2 | 2,5
В2.(1)А2
| Клапан постоянного расхоДа возДуха, L25 м3/ч | CVD100-50/11 |  |  | шт. | 68
| Клапан постоянного расхоДа возДуха L50/60 м3/ч | CVD100-50/11 |  |  | шт. | 17
| Клапан постоянного расхоДа возДуха L50/60 м3/ч | CVD100-50/11 |  |  | шт. | 68
| Дроссель-клапан Для круглых возДуховоДов | ДК-100 |  |  | шт. | 153
| Дроссель-клапан Для прямоугольных возДуховоДов | ДК-200х150 |  |  | шт. | 1
| Дроссель-клапан Для прямоугольных возДуховоДов | ДК-250х400 |  |  | шт. | 2
| Дроссель-клапан Для прямоугольных возДуховоДов | ДК-250х550 |  |  | шт. | 1
| Дроссель-клапан Для прямоугольных возДуховоДов | ДК-300х100 |  |  | шт. | 1
| Дроссель-клапан Для прямоугольных возДуховоДов | ДК-300х250 |  |  | шт. | 1
| Клапан канальный противопожарный Сигмавент 600х400 | Сигмавент-60-НЗ-600х400-ВЕ(220)-Мс |  | ООО ''СИГМА-ВЕНТ'' | шт. | 1
| Клапан канальный противопожарный Сигмавент 200х150 | Сигмавент-60-Н0-200х150-ВМ(220) |  | ООО ''СИГМА-ВЕНТ'' | шт. | 1
| Клапан канальный противопожарный Сигмавент 250х400 | Сигмавент-60-Н0-250х400-ВМ(220) |  | ООО ''СИГМА-ВЕНТ'' | шт. | 1
| Клапан канальный противопожарный Сигмавент 250х550 | Сигмавент-60-Н0-250х550-ВМ(220) |  | ООО ''СИГМА-ВЕНТ'' | шт. | 1
| Клапан канальный противопожарный Сигмавент 300х100 | Сигмавент-60-Н0-300х100-ВМ(220) |  | ООО ''СИГМА-ВЕНТ'' | шт. | 1
| Клапан канальный противопожарный Сигмавент 300х250 | Сигмавент-60-Н0-300х250-ВМ(220) |  | ООО ''СИГМА-ВЕНТ'' | шт. | 1
| Клапан канальный противопожарный Сигмавент 400х250 | Сигмавент-60-Н0-400х250-ВМ(220) |  | ООО ''СИГМА-ВЕНТ'' | шт. | 1
| Круглый Диффузор с регулируемыми ламелями | ДПУ-М 100 |  | "Арктос" | шт. | 153 |  | на вытяжные системы квартир Для произвеДения пусконалаДочных работ
| ВозДуховоД из тонколистовой оцинкованной стали, Диаметром 1000, толщиной 0,5 мм | ГОСТ 14918-2020 |  |  | м. | 182 |  | 51,79 м2
| ВозДуховоД из тонколистовой оцинкованной стали, Диаметром 1000, толщиной 0,8 мм | ГОСТ 14918-2020 |  |  | м. | 330 |  | 94,23 м2
| ВозДуховоД из тонколистовой оцинкованной стали, сечением 150x200, толщиной 0,5 мм | ГОСТ 14918-2020 |  |  | м. | 5 |  | 2,93 м2
| ВозДуховоД из тонколистовой оцинкованной стали, сечением 250x300, толщиной 0,7 мм | ГОСТ 14918-2020 |  |  | м. | 2 |  | 1,73 м2
| ВозДуховоД из тонколистовой оцинкованной стали, сечением 300x100, толщиной 0,7 мм | ГОСТ 14918-2020 |  |  | м. | 5 |  | 3,39 м2
| ВозДуховоД из тонколистовой оцинкованной стали, сечением 400x250, толщиной 0,7 мм | ГОСТ 14918-2020 |  |  | м. | 4 |  | 4,24 м2
| ВозДуховоД из тонколистовой оцинкованной стали, сечением 500x250, толщиной 0,7 мм | ГОСТ 14918-2020 |  |  | м. | 10 |  | 13,16 м2
| Воздуховод из тонколистовой оцинкованной стали, сечением 500x300, толщиной 0,7 мм | ГОСТ 14918-2020 |  |  | м. | 8 |  | 11,46 м2
| Воздуховод из тонколистовой оцинкованной стали, сечением 550x250, толщиной 0,7 мм | ГОСТ 14918-2020 |  |  | м. | 3 |  | 3,18 м2
| Воздуховод из тонколистовой оцинкованной стали, сечением 600x350, толщиной 0,7 мм | ГОСТ 14918-2020 |  |  | м. | 15 |  | 24,59 м2
| Воздуховод из тонколистовой оцинкованной стали, сечением 600x400, толщиной 0,7 мм | ГОСТ 14918-2020 |  |  | м. | 1 |  | 0,76 м2
| Воздуховод из тонколистовой оцинкованной стали, сечением 800x500, толщиной 0,7 мм | ГОСТ 14918-2020 |  |  | м. | 10 |  | 22,65 м2
| Воздуховод из тонколистовой оцинкованной стали, сечением 100x100, толщиной 0,8 мм | ГОСТ 14918-2020 |  |  | м. | 11 |  | 3,73 м2
| Воздуховод из тонколистовой оцинкованной стали, сечением 100x150, толщиной 0,8 мм | ГОСТ 14918-2020 |  |  | м. | 1 |  | 0,07 м2
| Воздуховод из тонколистовой оцинкованной стали, сечением 150x100, толщиной 0,8 мм | ГОСТ 14918-2020 |  |  | м. | 32 |  | 14,45 м2
| Воздуховод из тонколистовой оцинкованной стали, сечением 150x150, толщиной 0,8 мм | ГОСТ 14918-2020 |  |  | м. | 22 |  | 11,58 м2
| Воздуховод из тонколистовой оцинкованной стали, сечением 150x200, толщиной 0,8 мм | ГОСТ 14918-2020 |  |  | м. | 25 |  | 15,28 м2
| Воздуховод из тонколистовой оцинкованной стали, сечением 200x100, толщиной 0,8 мм | ГОСТ 14918-2020 |  |  | м. | 22 |  | 11,52 м2
| Воздуховод из тонколистовой оцинкованной стали, сечением 200x150, толщиной 0,8 мм | ГОСТ 14918-2020 |  |  | м. | 98 |  | 61,89 м2
| Воздуховод из тонколистовой оцинкованной стали, сечением 200x250, толщиной 0,8 мм | ГОСТ 14918-2020 |  |  | м. | 11 |  | 8,90 м2
| Воздуховод из тонколистовой оцинкованной стали, сечением 250x100, толщиной 0,8 мм | ГОСТ 14918-2020 |  |  | м. | 11 |  | 6,59 м2
| Воздуховод из тонколистовой оцинкованной стали, сечением 250x150, толщиной 0,8 мм | ГОСТ 14918-2020 |  |  | м. | 4 |  | 2,56 м2
| Воздуховод из тонколистовой оцинкованной стали, сечением 250x200, толщиной 0,8 мм | ГОСТ 14918-2020 |  |  | м. | 30 |  | 23,78 м2
| Воздуховод из тонколистовой оцинкованной стали, сечением 250x250, толщиной 0,8 мм | ГОСТ 14918-2020 |  |  | м. | 33 |  | 29,25 м2
| Воздуховод из тонколистовой оцинкованной стали, сечением 250x300, толщиной 0,8 мм | ГОСТ 14918-2020 |  |  | м. | 11 |  | 10,84 м2
| Воздуховод из тонколистовой оцинкованной стали, сечением 250x350, толщиной 0,8 мм | ГОСТ 14918-2020 |  |  | м. | 22 |  | 23,66 м2
| Воздуховод из тонколистовой оцинкованной стали, сечением 250x400, толщиной 0,8 мм | ГОСТ 14918-2020 |  |  | м. | 140 |  | 165,39 м2
| Воздуховод из тонколистовой оцинкованной стали, сечением 250x500, толщиной 0,8 мм | ГОСТ 14918-2020 |  |  | м. | 11 |  | 14,37 м2
| Воздуховод из тонколистовой оцинкованной стали, сечением 250x550, толщиной 0,8 мм | ГОСТ 14918-2020 |  |  | м. | 54 |  | 77,93 м2
| Воздуховод из тонколистовой оцинкованной стали, сечением 300x100, толщиной 0,8 мм | ГОСТ 14918-2020 |  |  | м. | 49 |  | 35,40 м2
| Воздуховод из тонколистовой оцинкованной стали, сечением 300x250, толщиной 0,8 мм | ГОСТ 14918-2020 |  |  | м. | 65 |  | 64,64 м2
| Заглушка из тонколистовой оцинкованной стали, 100x100 | ГОСТ 14918-2020 |  |  | шт. | 1
| Заглушка из тонколистовой оцинкованной стали, 150x100 | ГОСТ 14918-2020 |  |  | шт. | 1
| Заглушка из тонколистовой оцинкованной стали, 150x150 | ГОСТ 14918-2020 |  |  | шт. | 1
| Заглушка из тонколистовой оцинкованной стали, 200x100 | ГОСТ 14918-2020 |  |  | шт. | 1
| Заглушка из тонколистовой оцинкованной стали, 200x150 | ГОСТ 14918-2020 |  |  | шт. | 1
| Заглушка из тонколистовой оцинкованной стали, 250x100 | ГОСТ 14918-2020 |  |  | шт. | 1
| ОтвоД из тонколистовой оцинкованной стали 15°, IOO0-IOO0 | ГОСТ 14918-2020 |  |  | шт. | 4
| Отвод из тонколистовой оцинкованной стали 15°, 150x100-150x100 | ГОСТ 14918-2020 |  |  | шт. | 2
| Отвод из тонколистовой оцинкованной стали 15°, 200x150-200x150 | ГОСТ 14918-2020 |  |  | шт. | 2
| Отвод из тонколистовой оцинкованной стали 15°, 250x250-250x250 | ГОСТ 14918-2020 |  |  | шт. | 2
| Отвод из тонколистовой оцинкованной стали 15°, 400x250-400x250 | ГОСТ 14918-2020 |  |  | шт. | 2
| Отвод из тонколистовой оцинкованной стали 30°, 100x100-100x100 | ГОСТ 14918-2020 |  |  | шт. | 2
| ОтвоД из тонколистовой оцинкованной стали 30°, IOO0-IOO0 | ГОСТ 14918-2020 |  |  | шт. | 8
| Отвод из тонколистовой оцинкованной стали 30°, 400x250-400x250 | ГОСТ 14918-2020 |  |  | шт. | 2
| ОтвоД из тонколистовой оцинкованной стали 45°, 100x300-100x300 | ГОСТ 14918-2020 |  |  | шт. | 2
| ОтвоД из тонколистовой оцинкованной стали 45°, IOO0-IOO0 | ГОСТ 14918-2020 |  |  | шт. | 4
| ОтвоД из тонколистовой оцинкованной стали 45°, 200x150-200x150 | ГОСТ 14918-2020 |  |  | шт. | 2
| ОтвоД из тонколистовой оцинкованной стали 45°, 250x300-250x300 | ГОСТ 14918-2020 |  |  | шт. | 2
| Отвод из тонколистовой оцинкованной стали 45°, 500x800-500x800 | ГОСТ 14918-2020 |  |  | шт. | 2
| ОтвоД из тонколистовой оцинкованной стали 60°, IOO0-IOO0 | ГОСТ 14918-2020 |  |  | шт. | 2
| Отвод из тонколистовой оцинкованной стали 60°, 550x250-550x250 | ГОСТ 14918-2020 |  |  | шт. | 2
| Отвод из тонколистовой оцинкованной стали 90°, 100x300-100x300 | ГОСТ 14918-2020 |  |  | шт. | 3
| ОтвоД из тонколистовой оцинкованной стали 90°, IOO0-IOO0 | ГОСТ 14918-2020 |  |  | шт. | 339
| Отвод из тонколистовой оцинкованной стали 90°, 150x200-150x200 | ГОСТ 14918-2020 |  |  | шт. | 1
| ОтвоД из тонколистовой оцинкованной стали 90°, 200x150-200x150 | ГОСТ 14918-2020 |  |  | шт. | 1
| ОтвоД из тонколистовой оцинкованной стали 90°, 250x400-250x400 | ГОСТ 14918-2020 |  |  | шт. | 2
| ОтвоД из тонколистовой оцинкованной стали 90°, 250x550-250x550 | ГОСТ 14918-2020 |  |  | шт. | 1
| ОтвоД из тонколистовой оцинкованной стали 90°, 300x250-300x250 | ГОСТ 14918-2020 |  |  | шт. | 1
| ОтвоД из тонколистовой оцинкованной стали 90°, 500x250-500x250 | ГОСТ 14918-2020 |  |  | шт. | 1
| ОтвоД из тонколистовой оцинкованной стали 90°, 600x350-600x350 | ГОСТ 14918-2020 |  |  | шт. | 1
| ОтвоД из тонколистовой оцинкованной стали 90°, 800x500-800x500 | ГОСТ 14918-2020 |  |  | шт. | 1
| ПерехоД из тонколистовой оцинкованной стали, 150x100-100x100 | ГОСТ 14918-2020 |  |  | шт. | 1
| ПерехоД из тонколистовой оцинкованной стали, 150x150-150x100 | ГОСТ 14918-2020 |  |  | шт. | 1
| ПерехоД из тонколистовой оцинкованной стали, 150x200-150x150 | ГОСТ 14918-2020 |  |  | шт. | 1
| ПерехоД из тонколистовой оцинкованной стали, 150x200-300x100 | ГОСТ 14918-2020 |  |  | шт. | 1
| ПерехоД из тонколистовой оцинкованной стали, 200x100-150x100 | ГОСТ 14918-2020 |  |  | шт. | 1
| ПерехоД из тонколистовой оцинкованной стали, 200x150-200x100 | ГОСТ 14918-2020 |  |  | шт. | 2
| ПерехоД из тонколистовой оцинкованной стали, 200x250-200x150 | ГОСТ 14918-2020 |  |  | шт. | 1
| ПерехоД из тонколистовой оцинкованной стали, 250x150-250x100 | ГОСТ 14918-2020 |  |  | шт. | 1
| ПерехоД из тонколистовой оцинкованной стали, 250x200-150x150 | ГОСТ 14918-2020 |  |  | шт. | 1
| ПерехоД из тонколистовой оцинкованной стали, 250x200-200x150 | ГОСТ 14918-2020 |  |  | шт. | 1
| ПерехоД из тонколистовой оцинкованной стали, 250x200-250x150 | ГОСТ 14918-2020 |  |  | шт. | 1
| ПерехоД из тонколистовой оцинкованной стали, 250x250-250x200 | ГОСТ 14918-2020 |  |  | шт. | 3
| ПерехоД из тонколистовой оцинкованной стали, 250x300-200x250 | ГОСТ 14918-2020 |  |  | шт. | 1
| ПерехоД из тонколистовой оцинкованной стали, 250x350-250x250 | ГОСТ 14918-2020 |  |  | шт. | 2
| ПерехоД из тонколистовой оцинкованной стали, 250x400-250x300 | ГОСТ 14918-2020 |  |  | шт. | 1
| ПерехоД из тонколистовой оцинкованной стали, 250x400-250x350 | ГОСТ 14918-2020 |  |  | шт. | 2
| ПерехоД из тонколистовой оцинкованной стали, 250x500-250x400 | ГОСТ 14918-2020 |  |  | шт. | 1
| ПерехоД из тонколистовой оцинкованной стали, 250x550-250x500 | ГОСТ 14918-2020 |  |  | шт. | 1
| ПерехоД из тонколистовой оцинкованной стали, 300x250-250x250 | ГОСТ 14918-2020 |  |  | шт. | 1
| ПерехоД из тонколистовой оцинкованной стали, 500x250-400x250 | ГОСТ 14918-2020 |  |  | шт. | 1
| ПерехоД из тонколистовой оцинкованной стали, 500x300-500x250 | ГОСТ 14918-2020 |  |  | шт. | 1
| ПерехоД из тонколистовой оцинкованной стали, 600x350-500x300 | ГОСТ 14918-2020 |  |  | шт. | 1
| ПерехоД из тонколистовой оцинкованной стали, 800x500-600x350 | ГОСТ 14918-2020 |  |  | шт. | 1
| Огнезащитное пок-е из рулонного базальтового материала PRO-МБОР и огнезащитного клеевого состава Kleber, кашированного алюм. фольгой, толщиной 5 мм, толщиной 5 мм | PRO-MBOP-VENT, EI30 |  | BOS | м2 | 432,6
| Огнезащитное пок-е из рулонного базальтового материала PRO-МБОР и огнезащитного клеевого состава Kleber, кашированного алюм. фольгой, толщиной 13мм, толщиной 13 мм | PRO-MBOP-VENT, EI180 |  | BOS | м2 | 393,7
| Теплоизоляция изоляция, толщиной 13 мм | K-FLEX ST |  | K-FLEX | м2 | 122,6
| Сталь оцинкованная толщиной 0,5 мм Для окожушивания возДуховоДов на кровле |  |  |  | м2 | 122,6
| Металл Для крепления ВозДухоВоДоВ |  |  |  | кг | 1346,3
| Лючок Для замера параметров ВозДуха |  |  |  | шт. | 161
| Материал тентовый ламинированный Hytex-400 |  |  |  | м2 | 7,2
B2.(II)A2
| Клапан постоянного расхоДа ВозДуха, L25 м3/ч | CVD100-50/11 |  |  | шт. | 47
| Клапан постоянного расхоДа ВозДуха L50/60 м3/ч | CVD100-50/11 |  |  | шт. | 13
| Клапан постоянного расхоДа ВозДуха L50/60 м3/ч | CVD100-50/11 |  |  | шт. | 26
| Дроссель-клапан Для круглых ВозДухоВоДоВ | ДК-100 |  |  | шт. | 86
| Дроссель-клапан Для прямоугольных ВозДухоВоДоВ | ДК-100х250 |  |  | шт. | 1
| Дроссель-клапан Для прямоугольных ВозДухоВоДоВ | ДК-200х150 |  |  | шт. | 1
| Дроссель-клапан Для прямоугольных ВозДухоВоДоВ | ДК-250х150 |  |  | шт. | 2
| Дроссель-клапан Для прямоугольных ВозДухоВоДоВ | ДК-250х250 |  |  | шт. | 1
| Дроссель-клапан Для прямоугольных ВозДухоВоДоВ | ДК-250х350 |  |  | шт. | 1
| Клапан канальный протиВопожарный СигмаВент 400х300 | СигмаВент-60-НЗ-400х300-ВЕ(220)-Мс |  | ООО ''СИГМА-ВЕНТ'' | шт. | 1
| Клапан канальный протиВопожарный СигмаВент 150х200 | СигмаВент-60-Н0-150х200-ВМ(220) |  | ООО ''СИГМА-ВЕНТ'' | шт. | 2
| Клапан канальный протиВопожарный СигмаВент 250х150 | СигмаВент-60-Н0-250х150-ВМ(220) |  | ООО ''СИГМА-ВЕНТ'' | шт. | 2
| Клапан канальный протиВопожарный СигмаВент 250х250 | СигмаВент-60-Н0-250х250-ВМ(220) |  | ООО ''СИГМА-ВЕНТ'' | шт. | 1
| Клапан канальный протиВопожарный СигмаВент 250х350 | СигмаВент-60-Н0-250х350-ВМ(220) |  | ООО ''СИГМА-ВЕНТ'' | шт. | 1
| Круглый Диффузор с регулируемыми ламелями | ДПУ-М 100 |  | "Арктос" | шт. | 86 |  | на Вытяжные системы кВартир Для произВеДения пусконалаДочных работ
| ВозДухоВоД из тонколистоВой оцинкоВанной стали, Диаметром 1000, толщиной 0,5 мм | ГОСТ 14918-2020 |  |  | м. | 14 |  | 3,84 м2
| ВозДухоВоД из тонколистоВой оцинкоВанной стали, Диаметром 1000, толщиной 0,8 мм | ГОСТ 14918-2020 |  |  | м. | 194 |  | 55,19 м2
| ВозДухоВоД из тонколистоВой оцинкоВанной стали, сечением 150x200, толщиной 0,5 мм | ГОСТ 14918-2020 |  |  | м. | 4 |  | 2,16 м2
| ВозДухоВоД из тонколистоВой оцинкоВанной стали, сечением 150x250, толщиной 0,5 мм | ГОСТ 14918-2020 |  |  | м. | 14 |  | 9,66 м2
| ВозДухоВоД из тонколистоВой оцинкоВанной стали, сечением 200x150, толщиной 0,5 мм | ГОСТ 14918-2020 |  |  | м. | 5 |  | 2,81 м2
| ВозДухоВоД из тонколистоВой оцинкоВанной стали, сечением 250x250, толщиной 0,5 мм | ГОСТ 14918-2020 |  |  | м. | 2 |  | 1,22 м2
| ВозДухоВоД из тонколистоВой оцинкоВанной стали, сечением 200x300, толщиной 0,7 мм | ГОСТ 14918-2020 |  |  | м. | 4 |  | 2,93 м2
| ВозДухоВоД из тонколистоВой оцинкоВанной стали, сечением 250x350, толщиной 0,7 мм | ГОСТ 14918-2020 |  |  | м. | 1 |  | 0,55 м2
| ВозДухоВоД из тонколистоВой оцинкоВанной стали, сечением 350x250, толщиной 0,7 мм | ГОСТ 14918-2020 |  |  | м. | 2 |  | 1,44 м2
| ВозДухоВоД из тонколистоВой оцинкоВанной стали, сечением 400x300, толщиной 0,7 мм | ГОСТ 14918-2020 |  |  | м. | 18 |  | 21,73 м2
| ВозДухоВоД из тонколистоВой оцинкоВанной стали, сечением 400x500, толщиной 0,7 мм | ГОСТ 14918-2020 |  |  | м. | 10 |  | 15,44 м2
| ВозДухоВоД из тонколистоВой оцинкоВанной стали, сечением 600x300, толщиной 0,7 мм | ГОСТ 14918-2020 |  |  | м. | 1 |  | 1,08 м2
| ВозДухоВоД из тонколистоВой оцинкоВанной стали, сечением 100x100, толщиной 0,8 мм | ГОСТ 14918-2020 |  |  | м. | 40 |  | 14,28 м2
| ВозДухоВоД из тонколистоВой оцинкоВанной стали, сечением 100x150, толщиной 0,8 мм | ГОСТ 14918-2020 |  |  | м. | 22 |  | 9,85 м2
| ВозДухоВоД из тонколистоВой оцинкоВанной стали, сечением 100x200, толщиной 0,8 мм | ГОСТ 14918-2020 |  |  | м. | 13 |  | 7,01 м2
| ВозДухоВоД из тонколистоВой оцинкоВанной стали, сечением 100x250, толщиной 0,8 мм | ГОСТ 14918-2020 |  |  | м. | 14 |  | 8,28 м2
| ВозДухоВоД из тонколистоВой оцинкоВанной стали, сечением 150x100, толщиной 0,8 мм | ГОСТ 14918-2020 |  |  | м. | 37 |  | 16,59 м2
| ВозДухоВоД из тонколистоВой оцинкоВанной стали, сечением 150x150, толщиной 0,8 мм | ГОСТ 14918-2020 |  |  | м. | 6 |  | 3,10 м2
| ВозДухоВоД из тонколистоВой оцинкоВанной стали, сечением 200x100, толщиной 0,8 мм | ГОСТ 14918-2020 |  |  | м. | 11 |  | 5,94 м2
| ВозДухоВоД из тонколистоВой оцинкоВанной стали, сечением 200x150, толщиной 0,8 мм | ГОСТ 14918-2020 |  |  | м. | 26 |  | 16,36 м2
| ВозДухоВоД из тонколистоВой оцинкоВанной стали, сечением 250x100, толщиной 0,8 мм | ГОСТ 14918-2020 |  |  | м. | 11 |  | 6,93 м2
| Воздуховод из тонколистовой оцинкованной стали, сечением 250x150, толщиной 0,8 мм | ГОСТ 14918-2020 |  |  | м. | 42 |  | 30,09 м2
| Воздуховод из тонколистовой оцинкованной стали, сечением 250x200, толщиной 0,8 мм | ГОСТ 14918-2020 |  |  | м. | 11 |  | 8,90 м2
| Воздуховод из тонколистовой оцинкованной стали, сечением 250x250, толщиной 0,8 мм | ГОСТ 14918-2020 |  |  | м. | 25 |  | 22,33 м2
| Воздуховод из тонколистовой оцинкованной стали, сечением 250x350, толщиной 0,8 мм | ГОСТ 14918-2020 |  |  | м. | 14 |  | 14,26 м2
| Воздуховод из тонколистовой оцинкованной стали, сечением 300x100, толщиной 0,8 мм | ГОСТ 14918-2020 |  |  | м. | 11 |  | 7,92 м2
| Заглушка из тонколистовой оцинкованной стали, 100x100 | ГОСТ 14918-2020 |  |  | шт. | 3
| Заглушка из тонколистовой оцинкованной стали, 100x150 | ГОСТ 14918-2020 |  |  | шт. | 1
| Заглушка из тонколистовой оцинкованной стали, 150x100 | ГОСТ 14918-2020 |  |  | шт. | 1
| Заглушка из тонколистовой оцинкованной стали, 200x150 | ГОСТ 14918-2020 |  |  | шт. | 1
| Заглушка из тонколистовой оцинкованной стали, 250x100 | ГОСТ 14918-2020 |  |  | шт. | 1
| Заглушка из тонколистовой оцинкованной стали, 600x300 | ГОСТ 14918-2020 |  |  | шт. | 1
| ОтвоД из тонколистовой оцинкованной стали 30°, IOO0-IOO0 | ГОСТ 14918-2020 |  |  | шт. | 2
| ОтвоД из тонколистовой оцинкованной стали 45°, IOO0-IOO0 | ГОСТ 14918-2020 |  |  | шт. | 2
| Отвод из тонколистовой оцинкованной стали 45°, 150x200-150x200 | ГОСТ 14918-2020 |  |  | шт. | 2
| ОтвоД из тонколистовой оцинкованной стали 45°, 350x250-350x250 | ГОСТ 14918-2020 |  |  | шт. | 2
| ОтвоД из тонколистовой оцинкованной стали 60°, IOO0-IOO0 | ГОСТ 14918-2020 |  |  | шт. | 2
| ОтвоД из тонколистовой оцинкованной стали 60°, 250x150-250x150 | ГОСТ 14918-2020 |  |  | шт. | 2
| ОтвоД из тонколистовой оцинкованной стали 60°, 500x400-500x400 | ГОСТ 14918-2020 |  |  | шт. | 2
| ОтвоД из тонколистовой оцинкованной стали 90°, IOO0-IOO0 | ГОСТ 14918-2020 |  |  | шт. | 172
| ОтвоД из тонколистовой оцинкованной стали 90°, 150x200-150x200 | ГОСТ 14918-2020 |  |  | шт. | 3
| ОтвоД из тонколистовой оцинкованной стали 90°, 150x250-150x250 | ГОСТ 14918-2020 |  |  | шт. | 2
| ОтвоД из тонколистовой оцинкованной стали 90°, 200x150-200x150 | ГОСТ 14918-2020 |  |  | шт. | 3
| ОтвоД из тонколистовой оцинкованной стали 90°, 250x100-250x100 | ГОСТ 14918-2020 |  |  | шт. | 1
| ОтвоД из тонколистовой оцинкованной стали 90°, 250x150-250x150 | ГОСТ 14918-2020 |  |  | шт. | 8
| ОтвоД из тонколистовой оцинкованной стали 90°, 250x250-250x250 | ГОСТ 14918-2020 |  |  | шт. | 3
| ОтвоД из тонколистовой оцинкованной стали 90°, 250x350-250x350 | ГОСТ 14918-2020 |  |  | шт. | 2
| ОтвоД из тонколистовой оцинкованной стали 90°, 350x250-350x250 | ГОСТ 14918-2020 |  |  | шт. | 1
| ОтвоД из тонколистовой оцинкованной стали 90°, 400x300-400x300 | ГОСТ 14918-2020 |  |  | шт. | 1
| ОтвоД из тонколистовой оцинкованной стали 90°, 400x500-400x500 | ГОСТ 14918-2020 |  |  | шт. | 1
| ОтвоД из тонколистовой оцинкованной стали 90°, 500x400-500x400 | ГОСТ 14918-2020 |  |  | шт. | 3
| ПерехоД из тонколистовой оцинкованной стали, 100x150-100x100 | ГОСТ 14918-2020 |  |  | шт. | 1
| ПерехоД из тонколистовой оцинкованной стали, 100x200-100x150 | ГОСТ 14918-2020 |  |  | шт. | 1
| ПерехоД из тонколистовой оцинкованной стали, 100x250-100x200 | ГОСТ 14918-2020 |  |  | шт. | 1
| ПерехоД из тонколистовой оцинкованной стали, 150x100-100x100 | ГОСТ 14918-2020 |  |  | шт. | 2
| ПерехоД из тонколистовой оцинкованной стали, 150x150-100x150 | ГОСТ 14918-2020 |  |  | шт. | 1
| ПерехоД из тонколистовой оцинкованной стали, 150x150-100x200 | ГОСТ 14918-2020 |  |  | шт. | 1
| ПерехоД из тонколистовой оцинкованной стали, 200x100-150x100 | ГОСТ 14918-2020 |  |  | шт. | 1
| ПерехоД из тонколистовой оцинкованной стали, 200x150-150x100 | ГОСТ 14918-2020 |  |  | шт. | 1
| ПерехоД из тонколистовой оцинкованной стали, 200x150-200x100 | ГОСТ 14918-2020 |  |  | шт. | 1
| ПерехоД из тонколистовой оцинкованной стали, 200x300-150x250 | ГОСТ 14918-2020 |  |  | шт. | 1
| ПерехоД из тонколистовой оцинкованной стали, 250x150-100x200 | ГОСТ 14918-2020 |  |  | шт. | 1
| ПерехоД из тонколистовой оцинкованной стали, 250x150-200x150 | ГОСТ 14918-2020 |  |  | шт. | 1
| Переход из тонколистовой оцинкованной стали, 250x150-300x100 | ГОСТ 14918-2020 |  |  | шт. | 1
| Переход из тонколистовой оцинкованной стали, 250x200-250x100 | ГОСТ 14918-2020 |  |  | шт. | 1
| Переход из тонколистовой оцинкованной стали, 250x250-250x150 | ГОСТ 14918-2020 |  |  | шт. | 1
| Переход из тонколистовой оцинкованной стали, 250x250-250x200 | ГОСТ 14918-2020 |  |  | шт. | 1
| Переход из тонколистовой оцинкованной стали, 250x350-250x250 | ГОСТ 14918-2020 |  |  | шт. | 1
| Переход из тонколистовой оцинкованной стали, 300x100-150x100 | ГОСТ 14918-2020 |  |  | шт. | 1
| Переход из тонколистовой оцинкованной стали, 400x300-200x300 | ГОСТ 14918-2020 |  |  | шт. | 1
| Переход из тонколистовой оцинкованной стали, 400x500-400x300 | ГОСТ 14918-2020 |  |  | шт. | 1
| Огнезащитное пок-е из рулонного базальтового материала PRO-МБОР и огнезащитного клеевого состава Kleber, кашированного алюм. фольгой, толщиной 5 мм, толщиной 5 мм | PRO-KBOR-VENT, EI30 |  | BOS | м2 | 283,5
| Теплоизоляция изоляция, толщиной 13 мм | K-FLEX ST |  | K-FLEX | м2 | 93,0
| Сталь оцинкованная толщиной 0,5 мм Для окожушивания возДуховоДов на кровле |  |  |  | м2 | 93,0
| Металл Для крепления возДуховоДов |  |  |  | кг | 478,3
| Лючок Для замера параметров возДуха |  |  |  | шт. | 94
| Материал тентовый ламинированный Hytex-400 |  |  |  | м2 | 5,0
В2.А2
| Клапан противопожарный универсальный в высокоДинамичном исполнении 650х450, нормально открытый | КПУ-2Н-О-МС-650х450-2*ф-МВ220-СН-ВД |  | ООО ''ВЕЗА'' | шт. | 1
| Козырек защитный из оцинкованной стали, толщиной 0,7 мм | Козырек-650х450 |  |  | шт. | 1
| ВозДуховоД из тонколистовой оцинкованной стали, сечением 650x450, толщиной 0,7 мм | ГОСТ 14918-2020 |  |  | м. | 1 |  | 0,32 м2
| ВозДуховоД из тонколистовой оцинкованной стали, сечением 650x450, толщиной 0,8 мм | ГОСТ 14918-2020 |  |  | м. | 117 |  | 232,98 м2
| ОтвоД из тонколистовой оцинкованной стали 90°, 450x650-450x650 | ГОСТ 14918-2020 |  |  | шт. | 2
| ОтвоД из тонколистовой оцинкованной стали 90°, 650x450-650x450 | ГОСТ 14918-2020 |  |  | шт. | 1
| Огнезащитное пок-е из рулонного базальтового материала PRO-МБОР и огнезащитного клеевого состава Kleber, кашированного алюм. фольгой, толщиной 13мм, толщиной 13 мм | PRO-KBOR-VENT, EI180 |  | BOS | м2 | 274,5
| Металл Для крепления возДуховоДов |  |  |  | кг | 384,9
| Сетка просечная с ячейками 10х10 мм | ЦПВС 10х10х0,5 |  |  | м2 | 0,380
| Материал тентовый ламинированный Hytex-400 |  |  |  | м2 | 7,9
В2.А2 тех.
| Козырек защитный из оцинкованной стали, толщиной 0,7 мм | Козырек-800х450 |  |  | шт. | 1
| ВозДуховоД из тонколистовой оцинкованной стали, сечением 800x450, толщиной 0,7 мм | ГОСТ 14918-2020 |  |  | м. | 1 |  | 0,50 м2
| ВозДуховоД из тонколистовой оцинкованной стали, сечением 800x450, толщиной 0,8 мм | ГОСТ 14918-2020 |  |  | м. | 115 |  | 259,70 м2
| ОтвоД из тонколистовой оцинкованной стали 90°, 450x800-450x800 | ГОСТ 14918-2020 |  |  | шт. | 1
| Огнезащитное пок-е из рулонного базальтового материала PRO-МБОР и огнезащитного клеевого состава Kleber, кашированного алюм. фольгой, толщиной 13мм, толщиной 13 мм | PRO-NBOP-VENT, EI180 |  | BOS | м2 | 299,4
| Теплоизоляция изоляция, толщиной 13 мм | K-FLEX ST |  | K-FLEX | м2 | 0,6
| Сталь оцинкованная толщиной 0,5 мм Для окожушивания возДуховоДов на кровле |  |  |  | м2 | 0,6
| Металл Для крепления возДуховоДов |  |  |  | кг | 429,3
| Сетка просечная с ячейками 10х10 мм | ЦПВС 10х10х0,5 |  |  | м2 | 0,468
В2.А2.1
| Козырек защитный из оцинкованной стали, толщиной 0,7 мм | Козырек-150х400 |  |  | шт. | 1
| ВозДуховоД из тонколистовой оцинкованной стали, сечением 150x400, толщиной 0,7 мм | ГОСТ 14918-2020 |  |  | м. | 1 |  | 0,16 м2
| ВозДуховоД из тонколистовой оцинкованной стали, сечением 150x400, толщиной 0,8 мм | ГОСТ 14918-2020 |  |  | м. | 115 |  | 114,31 м2
| ОтвоД из тонколистовой оцинкованной стали 90°, 400x150-400x150 | ГОСТ 14918-2020 |  |  | шт. | 1
| Огнезащитное пок-е из рулонного базальтового материала PRO-МБОР и огнезащитного клеевого состава Kleber, кашированного алюм. фольгой, толщиной 13мм, толщиной 13 мм | PRO-KBOR-VENT, EI180 |  | BOS | м2 | 138,4
| Теплоизоляция изоляция, толщиной 13 мм | K-FLEX ST |  | K-FLEX | м2 | 0,2
| Сталь оцинкованная толщиной 0,5 мм Для окожушивания возДуховоДов на кровле |  |  |  | м2 | 0,2
| Металл Для крепления возДуховоДов |  |  |  | кг | 188,9
| Сетка просечная с ячейками 10х10 мм | ЦПВС 10х10х0,5 |  |  | м2 | 0,078
В4.1.А1
| Козырек защитный из оцинкованной стали, толщиной 0,7 мм | Козырек-400х500 |  |  | шт. | 1
| ВозДуховоД из тонколистовой оцинкованной стали, сечением 400x500, толщиной 0,7 мм | ГОСТ 14918-2020 |  |  | м. | 1 |  | 0,90 м2
| ВозДуховоД из тонколистовой оцинкованной стали, сечением 400x500, толщиной 0,8 мм | ГОСТ 14918-2020 |  |  | м. | 115 |  | 187,15 м2
| ОтвоД из тонколистовой оцинкованной стали 90°, 500x400-500x400 | ГОСТ 14918-2020 |  |  | шт. | 1
| Огнезащитное пок-е из рулонного базальтового материала PRO-МБОР и огнезащитного клеевого состава Kleber, кашированного алюм. фольгой, толщиной 13мм, толщиной 13 мм | PRO-KBOR-VENT, EI180 |  | BOS | м2 | 219,2
| Теплоизоляция изоляция, толщиной 13 мм | K-FLEX ST |  | K-FLEX | м2 | 1,0
| Сталь оцинкованная толщиной 0,5 мм Для окожушивания возДуховоДов на кровле |  |  |  | м2 | 1,0
| Металл Для крепления возДуховоДов |  |  |  | кг | 310,3
| Сетка просечная с ячейками 10х10 мм | ЦПВС 10х10х0,5 |  |  | м2 | 0,260
В4.2.А1
| Козырек защитный из оцинкованной стали, толщиной 0,7 мм | Козырек-150х400 |  |  | шт. | 1
| ВозДуховоД из тонколистовой оцинкованной стали, сечением 150x400, толщиной 0,7 мм | ГОСТ 14918-2020 |  |  | м. | 1 |  | 0,64 м2
| ВозДуховоД из тонколистовой оцинкованной стали, сечением 150x400, толщиной 0,8 мм | ГОСТ 14918-2020 |  |  | м. | 115 |  | 114,37 м2
| ОтвоД из тонколистовой оцинкованной стали 90°, 400x150-400x150 | ГОСТ 14918-2020 |  |  | шт. | 1
| Огнезащитное пок-е из рулонного базальтового материала PRO-МБОР и огнезащитного клеевого состава Kleber, кашированного алюм. фольгой, толщиной 13мм, толщиной 13 мм | PRO-NBOP-VENT, EI180 |  | BOS | м2 | 138,5
| Теплоизоляция изоляция, толщиной 13 мм | K-FLEX ST |  | K-FLEX | м2 | 0,8
| Сталь оцинкованная толщиной 0,5 мм Для окожушивания возДуховоДов на кровле |  |  |  | м2 | 0,8
| Металл Для крепления возДуховоДов |  |  |  | кг | 189,8
| Сетка просечная с ячейками 10х10 мм | ЦПВС 10х10х0,5 |  |  | м2 | 0,078
В5.1.А1
| Козырек защитный из оцинкованной стали, толщиной 0,7 мм | Козырек-1000х500 |  |  | шт. | 1
| ВозДуховоД из тонколистовой оцинкованной стали, сечением 1000x500, толщиной 0,7 мм | ГОСТ 14918-2020 |  |  | м. | 1 |  | 0,49 м2
| ВозДуховоД из тонколистовой оцинкованной стали, сечением 1000x500, толщиной 0,8 мм | ГОСТ 14918-2020 |  |  | м. | 115 |  | 312,71 м2
| ОтвоД из тонколистовой оцинкованной стали 90°, 500x1000-500x1000 | ГОСТ 14918-2020 |  |  | шт. | 1
| Огнезащитное пок-е из рулонного базальтового материала PRO-МБОР и огнезащитного клеевого состава Kleber, кашированного алюм. фольгой, толщиной 13мм, толщиной 13 мм | PRO-NBOP-VENT, EI180 |  | BOS | м2 | 358,3
| Теплоизоляция изоляция, толщиной 13 мм | K-FLEX ST |  | K-FLEX | м2 | 0,6
| Сталь оцинкованная толщиной 0,5 мм Для окожушивания возДуховоДов на кровле |  |  |  | м2 | 0,6
| Металл Для крепления возДуховоДов |  |  |  | кг | 516,8
| Сетка просечная с ячейками 10х10 мм | ЦПВС 10х10х0,5 |  |  | м2 | 0,650
В13.Аж.1
| Дроссель-клапан для круглых воздуховодов | ДК-100 |  |  | шт. | 2
| Дроссель-клапан для круглых воздуховодов | ДК-125 |  |  | шт. | 2
| Клапан канальный противопожарный с цилиндрическим корпусом Сигмавент 100 | Сигмавент-60-НО-0100-ВМ(220) |  | ООО ''СИГМА-ВЕНТ'' | шт. | 1
| Клапан канальный противопожарный с цилиндрическим корпусом Сигмавент 160 | Сигмавент-60-НО-0160-ВМ(220)-Мс |  | ООО ''СИГМА-ВЕНТ'' | шт. | 1
| Клапан стеновой противопожарный Сигмавент СЛ 150х300 | Сигмавент-60-НО-(СЛ)-150х300-ВМ(220) |  | ООО ''СИГМА-ВЕНТ'' | шт. | 1
| Диффузор универсальный | ДПУ-М 100 |  | «Арктос» | шт. | 2
| Решетка вентиляционная | Р*-300х150 |  | - | шт. | 1 |  | *-Решетки с Кж.с. не менее 0,9. Закупаются в объеме АИ
| ВозДуховоД из тонколистовой оцинкованной стали, Диаметром 1000, толщиной 0,5 мм | ГОСТ 14918-2020 |  |  | м. | 2 |  | 0,43 м2
| ВозДуховоД из тонколистовой оцинкованной стали, Диаметром 1250, толщиной 0,5 мм | ГОСТ 14918-2020 |  |  | м. | 17 |  | 5,76 м2
| ВозДуховоД из тонколистовой оцинкованной стали, Диаметром 1600, толщиной 0,5 мм | ГОСТ 14918-2020 |  |  | м. | 8 |  | 3,48 м2
| ВозДуховоД из тонколистовой оцинкованной стали, Диаметром 2000, толщиной 0,5 мм | ГОСТ 14918-2020 |  |  | м. | 21 |  | 11,89 м2
| ВозДуховоД из тонколистовой оцинкованной стали, Диаметром 1000, толщиной 0,8 мм | ГОСТ 14918-2020 |  |  | м. | 9 |  | 2,47 м2
| ВозДуховоД из тонколистовой оцинкованной стали, Диаметром 1600, толщиной 0,8 мм | ГОСТ 14918-2020 |  |  | м. | 4 |  | 1,43 м2
| ВозДуховоД из тонколистовой оцинкованной стали, Диаметром 2000, толщиной 0,8 мм | ГОСТ 14918-2020 |  |  | м. | 128 |  | 72,80 м2
| ВозДуховоД из тонколистовой оцинкованной стали, сечением 200x300, толщиной 0,7 мм | ГОСТ 14918-2020 |  |  | м. | 1 |  | 0,59 м2
| Заглушка из тонколистовой оцинкованной стали, 200x300 | ГОСТ 14918-2020 |  |  | шт. | 1
| ОтвоД из тонколистовой оцинкованной стали 30°, 1000-1000 | ГОСТ 14918-2020 |  |  | шт. | 2
| ОтвоД из тонколистовой оцинкованной стали 30°, 1250-1250 | ГОСТ 14918-2020 |  |  | шт. | 1
| ОтвоД из тонколистовой оцинкованной стали 30°, 1600-1600 | ГОСТ 14918-2020 |  |  | шт. | 2
| ОтвоД из тонколистовой оцинкованной стали 30°, 2000-2000 | ГОСТ 14918-2020 |  |  | шт. | 2
| ОтвоД из тонколистовой оцинкованной стали 90°, 1000-1000 | ГОСТ 14918-2020 |  |  | шт. | 4
| ОтвоД из тонколистовой оцинкованной стали 90°, 1250-1250 | ГОСТ 14918-2020 |  |  | шт. | 3
| ОтвоД из тонколистовой оцинкованной стали 90°, 2000-2000 | ГОСТ 14918-2020 |  |  | шт. | 13
| ПерехоД из тонколистовой оцинкованной стали, 200x300-2000 | ГОСТ 14918-2020 |  |  | шт. | 1
| Огнезащитное пок-е из рулонного базальтового материала PRO-МБОР и огнезащитного клеевого состава Kleber, кашированного алюм. фольгой, толщиной 5 мм, толщиной 5 мм | PRO-МБОР-VENT, EI30 |  | BOS | м2 | 12,3
| Огнезащитное пок-е из рулонного базальтового материала PRO-МБОР и огнезащитного клеевого состава Kleber, кашированного алюм. фольгой, толщиной 5 мм, толщиной 5 мм | PRO-МБОР-VENT, EI60 |  | BOS | м2 | 2,0
| Огнезащитное пок-е из рулонного базальтового материала PRO-МБОР и огнезащитного клеевого состава Kleber, кашированного алюм. фольгой, толщиной 13мм, толщиной 13 мм | PRO-МБОР-VENT, EI180 |  | BOS | м2 | 81,7
| Теплоизоляция изоляция, толщиной 13 мм | K-FLEX ST |  | K-FLEX | м2 | 12,1
| Сталь оцинкованная толщиной 0,5 мм Для окожушивания возДуховоДов на кровле |  |  |  | м2 | 12,1
| Металл Для крепления возДуховоДов |  |  |  | кг | 163,1
| Лючок Для замера параметров возДуха |  |  |  | шт. | 6
| Материал тентовый ламинированный Hytex-400 |  |  |  | м2 | 1,5
В13.Аж.2
| Дроссель-клапан Для круглых возДуховоДов | ДК-100 |  |  | шт. | 2
| Клапан канальный противопожарный с цилинДрическим корпусом Сигмавент 100 | Сигмавент-60-НО-0100-ВМ(220) |  | ООО ''СИГМА-ВЕНТ'' | шт. | 1
| Клапан стеновой противопожарный Сигмавент СЛ 150х300 | Сигмавент-60-НО-(СЛ)-150х300-ВМ(220) |  | ООО ''СИГМА-ВЕНТ'' | шт. | 1
| Диффузор универсальный | ДПУ-М 100 |  | «Арктос» | шт. | 2
| Решетка вентиляционная | Р*-300х150 |  | - | шт. | 1 |  | *-Решетки с Кж.с. не менее 0,9. Закупаются в объеме АИ
| ВозДуховоД из тонколистовой оцинкованной стали, Диаметром 1000, толщиной 0,5 мм | ГОСТ 14918-2020 |  |  | м. | 25 |  | 7,09 м2
| ВозДуховоД из тонколистовой оцинкованной стали, Диаметром 1000, толщиной 0,8 мм | ГОСТ 14918-2020 |  |  | м. | 139 |  | 39,42 м2
| ВозДуховоД из тонколистовой оцинкованной стали, сечением 400x200, толщиной 0,7 мм | ГОСТ 14918-2020 |  |  | м. | 1 |  | 0,02 м2
| ОтвоД из тонколистовой оцинкованной стали 60°, 1000-1000 | ГОСТ 14918-2020 |  |  | шт. | 2
| ОтвоД из тонколистовой оцинкованной стали 90°, 1000-1000 | ГОСТ 14918-2020 |  |  | шт. | 16
| ПерехоД из тонколистовой оцинкованной стали, 400x200-1000 | ГОСТ 14918-2020 |  |  | шт. | 1
| Огнезащитное пок-е из рулонного базальтового материала PRO-МБОР и огнезащитного клеевого состава Kleber, кашированного алюм. фольгой, толщиной 5 мм, толщиной 5 мм | PRO-МБОР-VENT, EI30 |  | BOS | м2 | 8,2
| Огнезащитное пок-е из рулонного базальтового материала PRO-МБОР и огнезащитного клеевого состава Kleber, кашированного алюм. фольгой, толщиной 5 мм, толщиной 5 мм | PRO-МБОР-VENT, EI60 |  | BOS | м2 | 0,2
| Огнезащитное пок-е из рулонного базальтового материала PRO-МБОР и огнезащитного клеевого состава Kleber, кашированного алюм. фольгой, толщиной 13мм, толщиной 13 мм | PRO-МБОР-VENT, EI180 |  | BOS | м2 | 45,6
| Теплоизоляция изоляция, толщиной 13 мм | K-FLEX ST |  | K-FLEX | м2 | 7,1
| Сталь оцинкованная толщиной 0,5 мм Для окожушивания возДуховоДов на кровле |  |  |  | м2 | 7,1
| Металл Для крепления возДуховоДов |  |  |  | кг | 76,8
| Лючок Для замера параметров возДуха |  |  |  | шт. | 4
В14.1
| Козырек защитный из оцинкованной стали, толщиной 0,5 мм | Козырек-0200 |  |  | шт. | 1
| ВозДуховоД из тонколистовой оцинкованной стали, Диаметром 1250, толщиной 0,5 мм | ГОСТ 14918-2020 |  |  | м. | 5 |  | 1,63 м2
| ВозДуховоД из тонколистовой оцинкованной стали, Диаметром 2000, толщиной 0,5 мм | ГОСТ 14918-2020 |  |  | м. | 1 |  | 0,03 м2
| ВозДуховоД из тонколистовой оцинкованной стали, Диаметром 1250, толщиной 0,8 мм | ГОСТ 14918-2020 |  |  | м. | 117 |  | 41,45 м2
| ВозДуховоД из тонколистовой оцинкованной стали, Диаметром 2000, толщиной 0,8 мм | ГОСТ 14918-2020 |  |  | м. | 109 |  | 62,20 м2
| ВозДуховоД из тонколистовой оцинкованной стали, сечением 200x300, толщиной 0,7 мм | ГОСТ 14918-2020 |  |  | м. | 1 |  | 0,56 м2
| ВозДуховоД из тонколистовой оцинкованной стали, сечением 300x100, толщиной 0,8 мм | ГОСТ 14918-2020 |  |  | м. | 6 |  | 3,83 м2
| Заглушка из тонколистовой оцинкованной стали, 200x300 | ГОСТ 14918-2020 |  |  | шт. | 1
| ОтвоД из тонколистовой оцинкованной стали 45°, 1250-1250 | ГОСТ 14918-2020 |  |  | шт. | 2
| ОтвоД из тонколистовой оцинкованной стали 45°, 2000-2000 | ГОСТ 14918-2020 |  |  | шт. | 2
| ОтвоД из тонколистовой оцинкованной стали 90°, 1250-1250 | ГОСТ 14918-2020 |  |  | шт. | 4
| ОтвоД из тонколистовой оцинкованной стали 90°, 2000-2000 | ГОСТ 14918-2020 |  |  | шт. | 1
| ПерехоД из тонколистовой оцинкованной стали, 200x300-1250 | ГОСТ 14918-2020 |  |  | шт. | 1
| ПерехоД из тонколистовой оцинкованной стали, 2000-300x100 | ГОСТ 14918-2020 |  |  | шт. | 1
| Огнезащитное пок-е из рулонного базальтового материала PRO-МБОР и огнезащитного клеевого состава Kleber, кашированного алюм. фольгой, толщиной 13мм, толщиной 13 мм | PRO-МБОР-VENT, EI180 |  | BOS | м2 | 137,8
| Теплоизоляция изоляция, толщиной 13 мм | K-FLEX ST |  | K-FLEX | м2 | 3,5
| Сталь оцинкованная толщиной 0,5 мм Для окожушивания возДуховоДов на кровле |  |  |  | м2 | 3,5
| Металл Для крепления возДуховоДов |  |  |  | кг | 181,0
| Сетка просечная с ячейками 10х10 мм | ЦПВС 10х10х0,5 |  |  | м2 | 0,041
В14.4
| Воздуховод из тонколистовой оцинкованной стали, сечением 150x300, толщиной 0,7 мм | ГОСТ 14918-2020 |  |  | м. | 8 |  | 6,52 м2
| Воздуховод из тонколистовой оцинкованной стали, сечением 300x150, толщиной 0,7 мм | ГОСТ 14918-2020 |  |  | м. | 2 |  | 0,83 м2
| Воздуховод из тонколистовой оцинкованной стали, сечением 500x250, толщиной 0,7 мм | ГОСТ 14918-2020 |  |  | м. | 1 |  | 0,11 м2
| Воздуховод из тонколистовой оцинкованной стали, сечением 150x300, толщиной 0,8 мм | ГОСТ 14918-2020 |  |  | м. | 115 |  | 93,54 м2
| Заглушка из тонколистовой оцинкованной стали, 150x300 | ГОСТ 14918-2020 |  |  | шт. | 2
| Отвод из тонколистовой оцинкованной стали 60°, 300x150-300x150 | ГОСТ 14918-2020 |  |  | шт. | 2
| Отвод из тонколистовой оцинкованной стали 90°, 150x300-150x300 | ГОСТ 14918-2020 |  |  | шт. | 3
| Отвод из тонколистовой оцинкованной стали 90°, 300x150-300x150 | ГОСТ 14918-2020 |  |  | шт. | 1
| Огнезащитное пок-е из рулонного базальтового материала PRO-МБОР и огнезащитного клеевого состава Kleber, кашированного алюм. фольгой, толщиной 13мм, толщиной 13 мм | PRO-МБОР-VENT, EI180 |  | BOS | м2 | 114,8
| Теплоизоляция изоляция, толщиной 13 мм | K-FLEX ST |  | K-FLEX | м2 | 11,9
| Сталь оцинкованная толщиной 0,5 мм Для окожушивания возДуховоДов на кровле |  |  |  | м2 | 11,9
| Металл Для крепления возДуховоДов |  |  |  | кг | 166,6
| Лючок Для замера параметров возДуха |  |  |  | шт. | 2
В14.7
| Козырек защитный из оцинкованной стали, толщиной 0,7 мм | Козырек-100х300 |  |  | шт. | 1
| ВозДуховоД из тонколистовой оцинкованной стали, сечением 100x300, толщиной 0,7 мм | ГОСТ 14918-2020 |  |  | м. | 1 |  | 0,56 м2
| ВозДуховоД из тонколистовой оцинкованной стали, сечением 300x100, толщиной 0,8 мм | ГОСТ 14918-2020 |  |  | м. | 114 |  | 82,84 м2
| ОтвоД из тонколистовой оцинкованной стали 90°, 300x100-300x100 | ГОСТ 14918-2020 |  |  | шт. | 1
| Огнезащитное пок-е из рулонного базальтового материала PRO-МБОР и огнезащитного клеевого состава Kleber, кашированного алюм. фольгой, толщиной 13мм, толщиной 13 мм | PRO-МБОР-VENT, EI180 |  | BOS | м2 | 103,0
| Теплоизоляция изоляция, толщиной 13 мм | K-FLEX ST |  | K-FLEX | м2 | 1,2
| Сталь оцинкованная толщиной 0,5 мм Для окожушивания возДуховоДов на кровле |  |  |  | м2 | 1,2
| Металл Для крепления возДуховоДов |  |  |  | кг | 137,6
| Сетка просечная с ячейками 10х10 мм | ЦПВС 10х10х0,5 |  |  | м2 | 0,039
В14.8
| Козырек защитный из оцинкованной стали, толщиной 0,7 мм | Козырек-100х150 |  |  | шт. | 1
| ВозДуховоД из тонколистовой оцинкованной стали, сечением 100x150, толщиной 0,5 мм | ГОСТ 14918-2020 |  |  | м. | 1 |  | 0,23 м2
| ВозДуховоД из тонколистовой оцинкованной стали, сечением 100x150, толщиной 0,8 мм | ГОСТ 14918-2020 |  |  | м. | 114 |  | 51,80 м2
| ОтвоД из тонколистовой оцинкованной стали 90°, 150x100-150x100 | ГОСТ 14918-2020 |  |  | шт. | 1
| Огнезащитное пок-е из рулонного базальтового материала PRO-МБОР и огнезащитного клеевого состава Kleber, кашированного алюм. фольгой, толщиной 13мм, толщиной 13 мм | PRO-МБОР-VENT, EI180 |  | BOS | м2 | 68,8
| Теплоизоляция изоляция, толщиной 13 мм | K-FLEX ST |  | K-FLEX | м2 | 0,5
| Сталь оцинкованная толщиной 0,5 мм Для окожушивания возДуховоДов на кровле |  |  |  | м2 | 0,5
| Металл Для крепления возДуховоДов |  |  |  | кг | 85,8
| Сетка просечная с ячейками 10х10 мм | ЦПВС 10х10х0,5 |  |  | м2 | 0,020
В14.11
| ВозДуховоД из тонколистовой оцинкованной стали, Диаметром 1250, толщиной 0,5 мм | ГОСТ 14918-2020 |  |  | м. | 5 |  | 1,63 м2
| ВозДуховоД из тонколистовой оцинкованной стали, Диаметром 1250, толщиной 0,8 мм | ГОСТ 14918-2020 |  |  | м. | 117 |  | 41,45 м2
| ВозДуховоД из тонколистовой оцинкованной стали, сечением 200x300, толщиной 0,7 мм | ГОСТ 14918-2020 |  |  | м. | 1 |  | 0,56 м2
| Заглушка из тонколистовой оцинкованной стали, 200x300 | ГОСТ 14918-2020 |  |  | шт. | 1
| ОтвоД из тонколистовой оцинкованной стали 45°, 1250-1250 | ГОСТ 14918-2020 |  |  | шт. | 2
| ОтвоД из тонколистовой оцинкованной стали 90°, 1250-1250 | ГОСТ 14918-2020 |  |  | шт. | 4
| Переход из тонколистовой оцинкованной стали, 200x300-1250 | ГОСТ 14918-2020 |  |  | шт. | 1
| Огнезащитное пок-е из рулонного базальтового материала PRO-МБОР и огнезащитного клеевого состава Kleber, кашированного алюм. фольгой, толщиной 13мм, толщиной 13 мм | PRO-МБОР-VENT, EI180 |  | BOS | м2 | 55,2
| Теплоизоляция изоляция, толщиной 13 мм | K-FLEX ST |  | K-FLEX | м2 | 3,4
| Сталь оцинкованная толщиной 0,5 мм Для окожушивания возДуховоДов на кровле |  |  |  | м2 | 3,4
| Металл Для крепления возДуховоДов |  |  |  | кг | 72,0
| Лючок Для замера параметров возДуха |  |  |  | шт. | 2
В16.А
| Козырек защитный из оцинкованной стали, толщиной 0,7 мм | Козырек-300х450 |  |  | шт. | 1
| ВозДуховоД из тонколистовой оцинкованной стали, сечением 300x450, толщиной 0,7 мм | ГОСТ 14918-2020 |  |  | м. | 1 |  | 0,30 м2
| ВозДуховоД из тонколистовой оцинкованной стали, сечением 300x450, толщиной 0,8 мм | ГОСТ 14918-2020 |  |  | м. | 1 |  | 0,43 м2
| ВозДуховоД из тонколистовой оцинкованной стали, сечением 450x300, толщиной 0,8 мм | ГОСТ 14918-2020 |  |  | м. | 114 |  | 155,39 м2
| ОтвоД из тонколистовой оцинкованной стали 90°, 450x300-450x300 | ГОСТ 14918-2020 |  |  | шт. | 1
| Огнезащитное пок-е из рулонного базальтового материала PRO-МБОР и огнезащитного клеевого состава Kleber, кашированного алюм. фольгой, толщиной 13мм, толщиной 13 мм | PRO-МБОР-VENT, EI180 |  | BOS | м2 | 184,4
| Теплоизоляция изоляция, толщиной 13 мм | K-FLEX ST |  | K-FLEX | м2 | 0,4
| Сталь оцинкованная толщиной 0,5 мм Для окожушивания возДуховоДов на кровле |  |  |  | м2 | 0,4
| Металл Для крепления возДуховоДов |  |  |  | кг | 257,6
| Сетка просечная с ячейками 10х10 мм | ЦПВС 10х10х0,5 |  |  | м2 | 0,176
В17
| Козырек защитный из оцинкованной стали, толщиной 0,7 мм | Козырек-250х350 |  |  | шт. | 1
| ВозДуховоД из тонколистовой оцинкованной стали, сечением 250x350, толщиной 0,7 мм | ГОСТ 14918-2020 |  |  | м. | 1 |  | 0,41 м2
| ВозДуховоД из тонколистовой оцинкованной стали, сечением 250x350, толщиной 0,8 мм | ГОСТ 14918-2020 |  |  | м. | 1 |  | 0,33 м2
| ВозДуховоД из тонколистовой оцинкованной стали, сечением 350x250, толщиной 0,8 мм | ГОСТ 14918-2020 |  |  | м. | 115 |  | 125,45 м2
| ОтвоД из тонколистовой оцинкованной стали 90°, 350x250-350x250 | ГОСТ 14918-2020 |  |  | шт. | 1
| Огнезащитное пок-е из рулонного базальтового материала PRO-МБОР и огнезащитного клеевого состава Kleber, кашированного алюм. фольгой, толщиной 13мм, толщиной 13 мм | PRO-МБОР-VENT, EI180 |  | BOS | м2 | 151,1
| Теплоизоляция изоляция, толщиной 13 мм | K-FLEX ST |  | K-FLEX | м2 | 0,5
| Сталь оцинкованная толщиной 0,5 мм Для окожушивания возДуховоДов на кровле |  |  |  | м2 | 0,5
| Металл Для крепления возДуховоДов |  |  |  | кг | 208,2
| Сетка просечная с ячейками 10х10 мм | ЦПВС 10х10х0,5 |  |  | м2 | 0,114
В19.1
| ВозДуховоД из тонколистовой оцинкованной стали, сечением 400x600, толщиной 0,7 мм | ГОСТ 14918-2020 |  |  | м. | 1 |  | 0,72 м2
| ВозДуховоД из тонколистовой оцинкованной стали, сечением 500x500, толщиной 0,7 мм | ГОСТ 14918-2020 |  |  | м. | 6 |  | 10,88 м2
| ВозДуховоД из тонколистовой оцинкованной стали, сечением 500x500, толщиной 0,8 мм | ГОСТ 14918-2020 |  |  | м. | 115 |  | 207,95 м2
| Заглушка из тонколистовой оцинкованной стали, 500x500 | ГОСТ 14918-2020 |  |  | шт. | 1
| ОтвоД из тонколистовой оцинкованной стали 90°, 500x500-500x500 | ГОСТ 14918-2020 |  |  | шт. | 4
| ПерехоД из тонколистовой оцинкованной стали, 400x600-600x350 | ГОСТ 14918-2020 |  |  | шт. | 1
| Огнезащитное пок-е из рулонного базальтового материала PRO-МБОР и огнезащитного клеевого состава Kleber, кашированного алюм. фольгой, толщиной 13мм, толщиной 13 мм | PRO^OP-VENT, EI180 |  | BOS | м2 | 240,7
| Теплоизоляция изоляция, толщиной 13 мм | K-FLEX ST |  | K-FLEX | м2 | 21,5
| Сталь оцинкованная толщиной 0,5 мм Для окожушивания возДуховоДов на кровле |  |  |  | м2 | 21,5
| Металл Для крепления возДуховоДов |  |  |  | кг | 362,3
| Лючок Для замера параметров возДуха |  |  |  | шт. | 2
В19.А
| ВозДуховоД из тонколистовой оцинкованной стали, сечением 150x250, толщиной 0,5 мм | ГОСТ 14918-2020 |  |  | м. | 12 |  | 8,22 м2
| ВозДуховоД из тонколистовой оцинкованной стали, сечением 200x350, толщиной 0,7 мм | ГОСТ 14918-2020 |  |  | м. | 2 |  | 1,03 м2
| ВозДуховоД из тонколистовой оцинкованной стали, сечением 500x250, толщиной 0,7 мм | ГОСТ 14918-2020 |  |  | м. | 1 |  | 0,01 м2
| ВозДуховоД из тонколистовой оцинкованной стали, сечением 150x250, толщиной 0,8 мм | ГОСТ 14918-2020 |  |  | м. | 115 |  | 83,16 м2
| Заглушка из тонколистовой оцинкованной стали, 200x350 | ГОСТ 14918-2020 |  |  | шт. | 2
| ОтвоД из тонколистовой оцинкованной стали 90°, 250x150-250x150 | ГОСТ 14918-2020 |  |  | шт. | 4
| Огнезащитное пок-е из рулонного базальтового материала PRO-МБОР и огнезащитного клеевого состава Kleber, кашированного алюм. фольгой, толщиной 13мм, толщиной 13 мм | PRO^OP-VENT, EI180 |  | BOS | м2 | 103,4
| Теплоизоляция изоляция, толщиной 13 мм | K-FLEX ST |  | K-FLEX | м2 | 13,9
| Сталь оцинкованная толщиной 0,5 мм Для окожушивания возДуховоДов на кровле |  |  |  | м2 | 13,9
| Металл Для крепления возДуховоДов |  |  |  | кг | 152,5
| Лючок Для замера параметров возДуха |  |  |  | шт. | 2
ДУ1.А1
| Клапан канальный противопожарный Сигмавент 800х500 | Сигмавент-120-НЗ-800х500-ВЕ(220) |  | ООО ''СИГМА-ВЕНТ'' | шт. | 1
| Клапан канальный противопожарный Сигмавент КЛ 500х350 | Сигмавент-120-НЗ-(КЛ)-500х350-ВН-ВЕ(2 20) |  | ООО ''СИГМА-ВЕНТ'' | шт. | 31
| Клапан канальный противопожарный Сигмавент КЛ 500х900 | Сигмавент-120-НЗ-(КЛ)-500х900-СН-ВЕ(22 0) |  | ООО ''СИГМА-ВЕНТ'' | шт. | 31
| Клапан канальный противопожарный Сигмавент КЛ 500х1100 | Сигмавент-120-НЗ-(КЛ)-500х1100-СН-ВЕ(2 20) |  | ООО ''СИГМА-ВЕНТ'' | шт. | 1
| Клапан стеновой противопожарный Сигмавент СЛ160 800х500 | Сигмавент-120-НЗ-(СЛ160)-800х500-ВЕ(22 0) |  | ООО ''СИГМА-ВЕНТ'' | шт. | 1
| Решетка вентиляционная | Р*-500х350 |  | - | шт. | 31 |  | *-Решетки с Кж.с. не менее 0,9. Закупаются в объеме АИ
| Решетка вентиляционная | Р*-500х1100 |  | - | шт. | 1 |  | *-Решетки с Кж.с. не менее 0,9. Закупаются в объеме АИ
| Решетка вентиляционная | Р*-800х500 |  | - | шт. | 1 |  | *-Решетки с Кж.с. не менее 0,9. Закупаются в объеме АИ
| Решетка вентиляционная | Р*-850х350 |  | - | шт. | 31 |  | *-Решетки с Кж.с. не менее 0,9. Закупаются в объеме АИ
| Козырек защитный из черной стали, толщиной 1,2 мм | Козырек-500х900 |  |  | шт. | 1
| Воздуховод из тонколистовой оцинкованной стали, сечением 800x500, толщиной 0,7 мм | ГОСТ 14918-2020 |  |  | м. | 1 |  | 0,58 м2
| Воздуховод из черной стали, сечением 500x350, толщиной 1,2 мм | ГОСТ 19904-90 |  |  | м. | 5 |  | 6,20 м2
| Воздуховод из черной стали, сечением 500x800, толщиной 1,2 мм | ГОСТ 19904-90 |  |  | м. | 114 |  | 269,16 м2
| Воздуховод из черной стали, сечением 500x900, толщиной 1,2 мм | ГОСТ 19904-90 |  |  | м. | 10 |  | 23,21 м2
| Воздуховод из черной стали, сечением 500x1100, толщиной 1,2 мм | ГОСТ 19904-90 |  |  | м. | 1 |  | 0,25 м2
| Воздуховод из черной стали, сечением 800x500, толщиной 1,2 мм | ГОСТ 19904-90 |  |  | м. | 9 |  | 20,06 м2
| Воздуховод из черной стали, сечением 850x350, толщиной 1,2 мм | ГОСТ 19904-90 |  |  | м. | 4 |  | 8,66 м2
| Воздуховод из черной стали, сечением 900x500, толщиной 1,2 мм | ГОСТ 19904-90 |  |  | м. | 1 |  | 0,04 м2
| Отвод из черной стали 30°, 500x800-500x800 | ГОСТ 19904-90 |  |  | шт. | 2
| Отвод из черной стали 90°, 500x800-500x800 | ГОСТ 19904-90 |  |  | шт. | 1
| Отвод из черной стали 90°, 900x500-900x500 | ГОСТ 19904-90 |  |  | шт. | 1
| Переход из черной стали, 500x900-850x350 | ГОСТ 19904-90 |  |  | шт. | 31
| Переход из черной стали, 500x1100-500x800 | ГОСТ 19904-90 |  |  | шт. | 1
| Переход из черной стали, 8000-800x500 | ГОСТ 19904-90 |  |  | шт. | 1
| Переход из черной стали, 946x505-900x500 | ГОСТ 19904-90 |  |  | шт. | 1
| Огнезащитное пок-е из рулонного базальтового материала PRO-МБОР и огнезащитного клеевого состава Kleber, кашированного алюм. фольгой, толщиной 13мм, толщиной 13 мм | PRO-MBOP-VENT, EI180 |  | BOS | м2 | 479,9
| Металл Для крепления возДуховоДов |  |  |  | кг | 541,5
| Лючок Для замера параметров возДуха |  |  |  | шт. | 2
| Сетка просечная с ячейками 10х10 мм | ЦПВС 10х10х0,5 |  |  | м2 | 0,585
ДУ1.А2
| Клапан канальный противопожарный Сигмавент 500х800 | Сигмавент-120-НЗ-500х800-ВЕ(220) |  | ООО ''СИГМА-ВЕНТ'' | шт. | 1
| Клапан канальный противопожарный Сигмавент КЛ 500х350 | Сигмавент-120-НЗ-(КЛ)-500х350-ВН-ВЕ(2 20) |  | ООО ''СИГМА-ВЕНТ'' | шт. | 31
| Клапан канальный противопожарный Сигмавент КЛ 500х900 | Сигмавент-120-НЗ-(КЛ)-500х900-СН-ВЕ(22 0) |  | ООО ''СИГМА-ВЕНТ'' | шт. | 31
| Клапан канальный противопожарный Сигмавент КЛ 500х1100 | Сигмавент-120-НЗ-(КЛ)-500х1100-СН-ВЕ(2 20) |  | ООО ''СИГМА-ВЕНТ'' | шт. | 1
| Клапан стеновой противопожарный Сигмавент СЛ160 800х500 | Сигмавент-120-НЗ-(СЛ160)-800х500-ВЕ(22 0) |  | ООО ''СИГМА-ВЕНТ'' | шт. | 1
| Решетка вентиляционная | Р*-500х350 |  | - | шт. | 31 |  | *-Решетки с Кж.с. не менее 0,9. Закупаются в объеме АИ
| Решетка вентиляционная | Р*-500х1100 |  | - | шт. | 1 |  | *-Решетки с Кж.с. не менее 0,9. Закупаются в объеме АИ
| Решетка вентиляционная | Р*-800х500 |  | - | шт. | 1 |  | *-Решетки с Кж.с. не менее 0,9. Закупаются в объеме АИ
| Решетка вентиляционная | Р*-850х350 |  | - | шт. | 31 |  | *-Решетки с Кж.с. не менее 0,9. Закупаются в объеме АИ
| Козырек защитный из черной стали, толщиной 1,2 мм | Козырек-700х1400 |  |  | шт. | 1
| Воздуховод из тонколистовой оцинкованной стали, сечением 800x500, толщиной 0,7 мм | ГОСТ 14918-2020 |  |  | м. | 1 |  | 0,52 м2
| ВозДуховоД из черной стали, Диаметром 11200, толщиной 1,2 мм | ГОСТ 19904-90 |  |  | м. | 1 |  | 0,49 м2
| Воздуховод из черной стали, сечением 500x350, толщиной 1,2 мм | ГОСТ 19904-90 |  |  | м. | 5 |  | 6,20 м2
| ВозДуховоД из черной стали, сечением 500x800, толщиной 1,2 мм | ГОСТ 19904-90 |  |  | м. | 126 |  | 296,57 м2
| ВозДуховоД из черной стали, сечением 500x900, толщиной 1,2 мм | ГОСТ 19904-90 |  |  | м. | 7 |  | 16,58 м2
| ВозДуховоД из черной стали, сечением 500x1100, толщиной 1,2 мм | ГОСТ 19904-90 |  |  | м. | 1 |  | 0,18 м2
| ВозДуховоД из черной стали, сечением 800x500, толщиной 1,2 мм | ГОСТ 19904-90 |  |  | м. | 1 |  | 1,24 м2
| ВозДуховоД из черной стали, сечением 850x350, толщиной 1,2 мм | ГОСТ 19904-90 |  |  | м. | 5 |  | 9,47 м2
| ВозДуховоД из черной стали, сечением 1400x700, толщиной 1,2 мм | ГОСТ 19904-90 |  |  | м. | 1 |  | 0,22 м2
| ОтвоД из черной стали 60°, 800x500-800x500 | ГОСТ 19904-90 |  |  | шт. | 2
| ОтвоД из черной стали 90°, 500x800-500x800 | ГОСТ 19904-90 |  |  | шт. | 3
| ОтвоД из черной стали 90°, 800x500-800x500 | ГОСТ 19904-90 |  |  | шт. | 1
| ОтвоД из черной стали 90°, 1400x700-1400x700 | ГОСТ 19904-90 |  |  | шт. | 1
| ПерехоД из черной стали, 500x900-850x350 | ГОСТ 19904-90 |  |  | шт. | 31
| ПерехоД из черной стали, 500x1100-500x800 | ГОСТ 19904-90 |  |  | шт. | 1
| ПерехоД из черной стали, 11200-500x800 | ГОСТ 19904-90 |  |  | шт. | 1
| ПерехоД из черной стали, 1395x720-1400x700 | ГОСТ 19904-90 |  |  | шт. | 1
| Огнезащитное пок-е из рулонного базальтового материала PRO-МБОР и огнезащитного клеевого состава Kleber, кашированного алюм. фольгой, толщиной 13мм, толщиной 13 мм | PRO-МБОР-VENT, EI180 |  | BOS | м2 | 476,4
| Металл Для крепления возДуховоДов |  |  |  | кг | 546,9
| Лючок Для замера параметров возДуха |  |  |  | шт. | 2
| Сетка просечная с ячейками 10х10 мм | ЦПВС 10х10х0,5 |  |  | м2 | 1,274
ДУ2.4
| Клапан противопожарный универсальный в высокоДинамичном исполнении 1000х800, нормально закрытый | КПУ-2Н-З-МС-1000х800-2*ф-МВ220-СН-В Д |  | ООО "ВЕЗА" | шт. | 1
| ВозДуховоД из черной стали, Диаметром 12500, толщиной 1,2 мм | ГОСТ 19904-90 |  |  | м. | 1 |  | 0,49 м2
| ВозДуховоД из черной стали, сечением 900x1500, толщиной 1,2 мм | ГОСТ 19904-90 |  |  | м. | 1 |  | 0,17 м2
| ВозДуховоД из черной стали, сечением 1000x800, толщиной 1,2 мм | ГОСТ 19904-90 |  |  | м. | 2 |  | 6,01 м2
| ВозДуховоД из черной стали, сечением 1200x900, толщиной 1,2 мм | ГОСТ 19904-90 |  |  | м. | 1 |  | 0,67 м2
| ВозДуховоД из черной стали, сечением 1500x900, толщиной 1,2 мм | ГОСТ 19904-90 |  |  | м. | 1 |  | 0,25 м2
| ОтвоД из черной стали 45°, 800x1000-800x1000 | ГОСТ 19904-90 |  |  | шт. | 2
| ОтвоД из черной стали 45°, 1500x900-1500x900 | ГОСТ 19904-90 |  |  | шт. | 1
| ОтвоД из черной стали 90°, 1000x800-1000x800 | ГОСТ 19904-90 |  |  | шт. | 1
| ОтвоД из черной стали 90°, 1500x900-1500x900 | ГОСТ 19904-90 |  |  | шт. | 1
| ПерехоД из черной стали, 1200x900-1000x800 | ГОСТ 19904-90 |  |  | шт. | 1
| ПерехоД из черной стали, 12500-1000x800 | ГОСТ 19904-90 |  |  | шт. | 1
| ПерехоД из черной стали, 1594x880-1500x900 | ГОСТ 19904-90 |  |  | шт. | 1
| Огнезащитное пок-е из рулонного базальтового материала PRO-МБОР и огнезащитного клеевого состава Kleber, кашированного алюм. фольгой, толщиной 13мм, толщиной 13 мм | PRO-МБОР-VENT, EI180 |  | BOS | м2 | 4,2
| Металл Для крепления возДуховоДов |  |  |  | кг | 12,5
| Лючок Для замера параметров возДуха |  |  |  | шт. | 2
| Материал тентовый ламинированный Hytex-400 |  |  |  | м2 | 13,0
ДУ5
| Клапан противопожарный универсальный в высокодинамичном исполнении 650х450, нормально закрытый | КПУ-2Н-З-МС-650х450-2*ф-МВ220-СН-ВД |  | ООО "ВЕЗА" | шт. | 1
| Козырек защитный из черной стали, толщиной 1,2 мм | Козырек-650х1000 |  |  | шт. | 1
| Воздуховод из черной стали, сечением 650x450, толщиной 1,2 мм | ГОСТ 19904-90 |  |  | м. | 4 |  | 6,44 м2
| Воздуховод из черной стали, сечением 1000x650, толщиной 1,2 мм | ГОСТ 19904-90 |  |  | м. | 1 |  | 0,06 м2
| Отвод из черной стали 45°, 450x650-450x650 | ГОСТ 19904-90 |  |  | шт. | 2
| Отвод из черной стали 90°, 1000x650-1000x650 | ГОСТ 19904-90 |  |  | шт. | 1
| Переход из черной стали, 9000-650x450 | ГОСТ 19904-90 |  |  | шт. | 1
| Переход из черной стали, 1132x633-1000x650 | ГОСТ 19904-90 |  |  | шт. | 1
| Огнезащитное пок-е из рулонного базальтового материала PRO-МБОР и огнезащитного клеевого состава Kleber, кашированного алюм. фольгой, толщиной 13мм, толщиной 13 мм | PRO-МБОР-VENT, EI180 |  | BOS | м2 | 6,1
| Металл Для крепления возДуховоДов |  |  |  | кг | 10,7
| Лючок Для замера параметров возДуха |  |  |  | шт. | 2
| Сетка просечная с ячейками 10х10 мм | ЦПВС 10х10х0,5 |  |  | м2 | 0,845
| Материал тентовый ламинированный Hytex-400 |  |  |  | м2 | 7,9
КДУ1.А1
| Клапан стеновой противопожарный Сигмавент СЛ160 800х500 | Сигмавент-120-НЗ-(СЛ160)-800х500-ВЕ(22 0) |  | ООО ''СИГМА-ВЕНТ'' | шт. | 1
| Решетка вентиляционная | Р*-800х500 |  | - | шт. | 1 |  | *-Решетки с Кж.с. не менее 0,9. Закупаются в объеме АИ
| ВозДуховоД из тонколистовой оцинкованной стали, сечением 800x500, толщиной 0,7 мм | ГОСТ 14918-2020 |  |  | м. | 1 |  | 0,58 м2
| Металл Для крепления возДуховоДов |  |  |  | кг | 1,0
КДУ1.А2
| Клапан стеновой противопожарный Сигмавент СЛ160 800х500 | Сигмавент-120-НЗ-(СЛ160)-800х500-ВЕ(22 0) |  | ООО ''СИГМА-ВЕНТ'' | шт. | 1
| Решетка вентиляционная | Р*-800х500 |  | - | шт. | 1 |  | *-Решетки с Кж.с. не менее 0,9. Закупаются в объеме АИ
| ВозДуховоД из тонколистовой оцинкованной стали, сечением 800x500, толщиной 0,7 мм | ГОСТ 14918-2020 |  |  | м. | 1 |  | 0,52 м2
| Металл Для крепления возДуховоДов |  |  |  | кг | 0,9
П14.А
| Дроссель-клапан Для круглых возДуховоДов | ДК-100 |  |  | шт. | 1
| Дроссель-клапан Для круглых возДуховоДов | ДК-125 |  |  | шт. | 1
| Дроссель-клапан Для прямоугольных возДуховоДов | ДК-250х200 |  |  | шт. | 2
| Дроссель-клапан Для прямоугольных возДуховоДов | ДК-300х200 |  |  | шт. | 1
| Дроссель-клапан Для прямоугольных возДуховоДов | ДК-350х200 |  |  | шт. | 1
| Клапан канальный противопожарный Сигмавент 250х200 | Сигмавент-60-НО-250х200-ВМ(220) |  | ООО ''СИГМА-ВЕНТ'' | шт. | 1
| Клапан канальный противопожарный Сигмавент 700х400 | Сигмавент-60-НО-700х400-ВМ(220) |  | ООО ''СИГМА-ВЕНТ'' | шт. | 1
| Клапан канальный противопожарный с цилинДрическим корпусом Сигмавент 160 | Сигмавент-60-НО-0160-ВМ(220) |  | ООО ''СИГМА-ВЕНТ'' | шт. | 1
| ВозДуховоД из тонколистовой оцинкованной стали, Диаметром 1000, толщиной 0,5 мм | ГОСТ 14918-2020 |  |  | м. | 8 |  | 2,13 м2
| ВозДуховоД из тонколистовой оцинкованной стали, Диаметром 1250, толщиной 0,5 мм | ГОСТ 14918-2020 |  |  | м. | 10 |  | 3,21 м2
| ВозДуховоД из тонколистовой оцинкованной стали, Диаметром 1600, толщиной 0,5 мм | ГОСТ 14918-2020 |  |  | м. | 8 |  | 3,40 м2
| ВозДуховоД из тонколистовой оцинкованной стали, Диаметром 1600, толщиной 0,8 мм | ГОСТ 14918-2020 |  |  | м. | 10 |  | 4,21 м2
| ВозДуховоД из тонколистовой оцинкованной стали, сечением 200x200, толщиной 0,5 мм | ГОСТ 14918-2020 |  |  | м. | 3 |  | 2,10 м2
| ВозДуховоД из тонколистовой оцинкованной стали, сечением 250x200, толщиной 0,5 мм | ГОСТ 14918-2020 |  |  | м. | 1 |  | 0,49 м2
| ВозДуховоД из тонколистовой оцинкованной стали, сечением 200x350, толщиной 0,7 мм | ГОСТ 14918-2020 |  |  | м. | 1 |  | 0,57 м2
| ВозДуховоД из тонколистовой оцинкованной стали, сечением 300x250, толщиной 0,7 мм | ГОСТ 14918-2020 |  |  | м. | 6 |  | 5,70 м2
| ВозДуховоД из тонколистовой оцинкованной стали, сечением 700x400, толщиной 0,7 мм | ГОСТ 14918-2020 |  |  | м. | 1 |  | 1,66 м2
| ВозДуховоД из тонколистовой оцинкованной стали, сечением 700x620, толщиной 0,7 мм | ГОСТ 14918-2020 |  |  | м. | 1 |  | 0,87 м2
| ВозДуховоД из тонколистовой оцинкованной стали, сечением 200x200, толщиной 0,8 мм | ГОСТ 14918-2020 |  |  | м. | 1 |  | 0,26 м2
| ВозДуховоД из тонколистовой оцинкованной стали, сечением 200x350, толщиной 0,8 мм | ГОСТ 14918-2020 |  |  | м. | 7 |  | 6,89 м2
| ВозДуховоД из тонколистовой оцинкованной стали, сечением 250x200, толщиной 0,8 мм | ГОСТ 14918-2020 |  |  | м. | 4 |  | 2,74 м2
| ВозДуховоД из тонколистовой оцинкованной стали, сечением 300x200, толщиной 0,8 мм | ГОСТ 14918-2020 |  |  | м. | 1 |  | 0,12 м2
| ВозДуховоД из тонколистовой оцинкованной стали, сечением 300x250, толщиной 0,8 мм | ГОСТ 14918-2020 |  |  | м. | 7 |  | 6,64 м2
| ВозДуховоД из тонколистовой оцинкованной стали, сечением 350x200, толщиной 0,8 мм | ГОСТ 14918-2020 |  |  | м. | 45 |  | 44,76 м2
| ВозДуховоД из тонколистовой оцинкованной стали, сечением 400x250, толщиной 0,8 мм | ГОСТ 14918-2020 |  |  | м. | 6 |  | 7,00 м2
| ВозДуховоД из тонколистовой оцинкованной стали, сечением 700x400, толщиной 0,8 мм | ГОСТ 14918-2020 |  |  | м. | 2 |  | 2,16 м2
| Заглушка из тонколистовой оцинкованной стали, 250x200 | ГОСТ 14918-2020 |  |  | шт. | 2
| Заглушка из тонколистовой оцинкованной стали, 350x200 | ГОСТ 14918-2020 |  |  | шт. | 1
| ОтвоД из тонколистовой оцинкованной стали 30°, 1000-1000 | ГОСТ 14918-2020 |  |  | шт. | 2
| ОтвоД из тонколистовой оцинкованной стали 30°, 350x200-350x200 | ГОСТ 14918-2020 |  |  | шт. | 2
| ОтвоД из тонколистовой оцинкованной стали 45°, 1250-1250 | ГОСТ 14918-2020 |  |  | шт. | 2
| ОтвоД из тонколистовой оцинкованной стали 45°, 1600-1600 | ГОСТ 14918-2020 |  |  | шт. | 2
| ОтвоД из тонколистовой оцинкованной стали 45°, 250x300-250x300 | ГОСТ 14918-2020 |  |  | шт. | 2
| ОтвоД из тонколистовой оцинкованной стали 60°, 400x700-400x700 | ГОСТ 14918-2020 |  |  | шт. | 2
| ОтвоД из тонколистовой оцинкованной стали 90°, 1000-1000 | ГОСТ 14918-2020 |  |  | шт. | 1
| ОтвоД из тонколистовой оцинкованной стали 90°, 1250-1250 | ГОСТ 14918-2020 |  |  | шт. | 2
| ОтвоД из тонколистовой оцинкованной стали 90°, 200x350-200x350 | ГОСТ 14918-2020 |  |  | шт. | 13
| ОтвоД из тонколистовой оцинкованной стали 90°, 250x200-250x200 | ГОСТ 14918-2020 |  |  | шт. | 1
| ОтвоД из тонколистовой оцинкованной стали 90°, 300x250-300x250 | ГОСТ 14918-2020 |  |  | шт. | 2
| ОтвоД из тонколистовой оцинкованной стали 90°, 350x200-350x200 | ГОСТ 14918-2020 |  |  | шт. | 10
| ОтвоД из тонколистовой оцинкованной стали 90°, 400x250-400x250 | ГОСТ 14918-2020 |  |  | шт. | 1
| ПерехоД из тонколистовой оцинкованной стали, 200x350-350x200 | ГОСТ 14918-2020 |  |  | шт. | 1
| ПерехоД из тонколистовой оцинкованной стали, 250x300-1600 | ГОСТ 14918-2020 |  |  | шт. | 1
| ПерехоД из тонколистовой оцинкованной стали, 300x250-200x350 | ГОСТ 14918-2020 |  |  | шт. | 1
| ПерехоД из тонколистовой оцинкованной стали, 400x250-250x200 | ГОСТ 14918-2020 |  |  | шт. | 1
| ПерехоД из тонколистовой оцинкованной стали, 700x400-400x250 | ГОСТ 14918-2020 |  |  | шт. | 1
| ПерехоД из тонколистовой оцинкованной стали, 700x620-700x400 | ГОСТ 14918-2020 |  |  | шт. | 1
| Огнезащитное пок-е из рулонного базальтового материала PRO-МБОР и огнезащитного клеевого состава Kleber, кашированного алюм. фольгой, толщиной 5 мм, толщиной 5 мм | PRO-МБОР-VENT, EI30 |  | BOS | м2 | 37,3
| Огнезащитное пок-е из рулонного базальтового материала PRO-МБОР и огнезащитного клеевого состава Kleber, кашированного алюм. фольгой, толщиной 5 мм, толщиной 5 мм | PRO-МБОР-VENT, EI60 |  | BOS | м2 | 1,7
| Огнезащитное пок-е из рулонного базальтового материала PRO-МБОР и огнезащитного клеевого состава Kleber, кашированного алюм. фольгой, толщиной 13мм, толщиной 13 мм | PRO-МБОР-VENT, EI180 |  | BOS | м2 | 72,6
| Тепловая изоляция, покрытая алюмин. фольгой, толщиной 50 мм | Lamella Mat |  | Rocwool | м2 | 1,1
| Металл Для крепления возДуховоДов |  |  |  | кг | 156,6
| Лючок Для замера параметров возДуха |  |  |  | шт. | 8
ПД1.1.А1
| Клапан канальный противопожарный Сигмавент 400х800 | Сигмавент-120-НЗ-400х800-ВЕ(220) |  | ООО ''СИГМА-ВЕНТ'' | шт. | 1
| Клапан канальный противопожарный Сигмавент КЛ 600х1000 | Сигмавент-120-НЗ-(КЛ)-600х1000-ВН-ВЕ(2 20) |  | ООО ''СИГМА-ВЕНТ'' | шт. | 31
| Решетка вентиляционная | Р*-600х1000 |  | - | шт. | 31 |  | *-Решетки с Кж.с. не менее 0,9. Закупаются в объеме АИ
| Козырек защитный из оцинкованной стали, толщиной 0,7 мм | Козырек-0710 |  |  | шт. | 1
| ВозДуховоД из тонколистовой оцинкованной стали, сечением 800x400, толщиной 0,7 мм | ГОСТ 14918-2020 |  |  | м. | 2 |  | 3,49 м2
| ВозДуховоД из тонколистовой оцинкованной стали, сечением 400x800, толщиной 0,8 мм | ГОСТ 14918-2020 |  |  | м. | 112 |  | 244,31 м2
| ВозДуховоД из тонколистовой оцинкованной стали, сечением 600x1000, толщиной 0,8 мм | ГОСТ 14918-2020 |  |  | м. | 1 |  | 2,42 м2
| ВозДуховоД из тонколистовой оцинкованной стали, сечением 800x400, толщиной 0,8 мм | ГОСТ 14918-2020 |  |  | м. | 1 |  | 0,66 м2
| Заглушка из тонколистовой оцинкованной стали, 400x800 | ГОСТ 14918-2020 |  |  | шт. | 1
| ОтвоД из тонколистовой оцинкованной стали 90°, 400x800-400x800 | ГОСТ 14918-2020 |  |  | шт. | 1
| ПерехоД из тонколистовой оцинкованной стали, 7100-800x400 | ГОСТ 14918-2020 |  |  | шт. | 1
| Огнезащитное пок-е из рулонного базальтового материала PRO-МБОР и огнезащитного клеевого состава Kleber, кашированного алюм. фольгой, толщиной 13мм, толщиной 13 мм | PRO-МБОР-VENT, EI180 |  | BOS | м2 | 337,0
| Металл Для крепления возДуховоДов |  |  |  | кг | 414,0
| Лючок Для замера параметров возДуха |  |  |  | шт. | 2
| Сетка просечная с ячейками 10х10 мм | ЦПВС 10х10х0,5 |  |  | м2 | 0,514
ПД1.1.А2
| Клапан канальный противопожарный Сигмавент 400х800 | Сигмавент-120-НЗ-400х800-ВЕ(220) |  | ООО ''СИГМА-ВЕНТ'' | шт. | 1
| Клапан канальный противопожарный Сигмавент КЛ 600х1000 | Сигмавент-120-НЗ-(КЛ)-600х1000-ВН-ВЕ(2 20) |  | ООО ''СИГМА-ВЕНТ'' | шт. | 30
| Решетка вентиляционная | Р*-600х1000 |  | - | шт. | 30 |  | *-Решетки с Кж.с. не менее 0,9. Закупаются в объеме АИ
| Козырек защитный из оцинкованной стали, толщиной 0,7 мм | Козырек-0710 |  |  | шт. | 1
| ВозДуховоД из тонколистовой оцинкованной стали, сечением 800x400, толщиной 0,7 мм | ГОСТ 14918-2020 |  |  | м. | 2 |  | 2,85 м2
| ВозДуховоД из тонколистовой оцинкованной стали, сечением 400x800, толщиной 0,8 мм | ГОСТ 14918-2020 |  |  | м. | 109 |  | 236,86 м2
| ВозДуховоД из тонколистовой оцинкованной стали, сечением 600x1000, толщиной 0,8 мм | ГОСТ 14918-2020 |  |  | м. | 1 |  | 0,25 м2
| ВозДуховоД из тонколистовой оцинкованной стали, сечением 800x400, толщиной 0,8 мм | ГОСТ 14918-2020 |  |  | м. | 1 |  | 0,81 м2
| Заглушка из тонколистовой оцинкованной стали, 400x800 | ГОСТ 14918-2020 |  |  | шт. | 1
| ОтвоД из тонколистовой оцинкованной стали 90°, 400x800-400x800 | ГОСТ 14918-2020 |  |  | шт. | 1
| ПерехоД из тонколистовой оцинкованной стали, 7100-800x400 | ГОСТ 14918-2020 |  |  | шт. | 1
| Огнезащитное пок-е из рулонного базальтового материала PRO-МБОР и огнезащитного клеевого состава Kleber, кашированного алюм. фольгой, толщиной 13мм, толщиной 13 мм | PRO-МБОР-VENT, EI180 |  | BOS | м2 | 324,5
| Металл Для крепления возДуховоДов |  |  |  | кг | 397,3
| Лючок Для замера параметров возДуха |  |  |  | шт. | 2
| Сетка просечная с ячейками 10х10 мм | ЦПВС 10х10х0,5 |  |  | м2 | 0,514
ПД1.2.А1
| Клапан канальный противопожарный Сигмавент КЛ 150х300 | Сигмавент-120-НЗ-(КЛ)-150х300-ВН-ВЕ(22 0) |  | ООО ''СИГМА-ВЕНТ'' | шт. | 31
| Клапан канальный противопожарный с цилинДрическим корпусом Сигмавент 100 | Сигмавент-120-НЗ-0100-ВЕ(220) |  | ООО ''СИГМА-ВЕНТ'' | шт. | 1
| Решетка вентиляционная | Р*-150х300 |  | - | шт. | 31 |  | *-Решетки с Кж.с. не менее 0,9. Закупаются в объеме АИ
| ВозДуховоД из тонколистовой оцинкованной стали, Диаметром 1000, толщиной 0,5 мм | ГОСТ 14918-2020 |  |  | м. | 1 |  | 0,07 м2
| ВозДуховоД из тонколистовой оцинкованной стали, Диаметром 1000, толщиной 0,8 мм | ГОСТ 14918-2020 |  |  | м. | 1 |  | 0,28 м2
| ВозДуховоД из тонколистовой оцинкованной стали, сечением 200x100, толщиной 0,5 мм | ГОСТ 14918-2020 |  |  | м. | 2 |  | 0,87 м2
| ВозДуховоД из тонколистовой оцинкованной стали, сечением 300x500, толщиной 0,7 мм | ГОСТ 14918-2020 |  |  | м. | 1 |  | 0,79 м2
| ВозДуховоД из тонколистовой оцинкованной стали, сечением 150x300, толщиной 0,8 мм | ГОСТ 14918-2020 |  |  | м. | 3 |  | 2,31 м2
| ВозДуховоД из тонколистовой оцинкованной стали, сечением 200x100, толщиной 0,8 мм | ГОСТ 14918-2020 |  |  | м. | 111 |  | 60,32 м2
| Заглушка из тонколистовой оцинкованной стали, 200x100 | ГОСТ 14918-2020 |  |  | шт. | 1
| Заглушка из тонколистовой оцинкованной стали, 300x500 | ГОСТ 14918-2020 |  |  | шт. | 1
| ОтвоД из тонколистовой оцинкованной стали 45°, 100x200-100x200 | ГОСТ 14918-2020 |  |  | шт. | 2
| ОтвоД из тонколистовой оцинкованной стали 90°, 100x200-100x200 | ГОСТ 14918-2020 |  |  | шт. | 1
| ОтвоД из тонколистовой оцинкованной стали 90°, 1000-1000 | ГОСТ 14918-2020 |  |  | шт. | 1
| ОтвоД из тонколистовой оцинкованной стали 90°, 200x100-200x100 | ГОСТ 14918-2020 |  |  | шт. | 1
| ПерехоД из тонколистовой оцинкованной стали, 200x100-1000 | ГОСТ 14918-2020 |  |  | шт. | 2
| ПерехоД из тонколистовой оцинкованной стали, 300x500-100x200 | ГОСТ 14918-2020 |  |  | шт. | 1
| Огнезащитное пок-е из рулонного базальтового материала PRO-МБОР и огнезащитного клеевого состава Kleber, кашированного алюм. фольгой, толщиной 13мм, толщиной 13 мм | PRO-MBOP-VENT, EI180 |  | BOS | м2 | 91,6
| Тепловая изоляция, покрытая алюмин. фольгой, толщиной 50 мм | Lamella Mat |  | Rocwool | м2 | 4,7
| Сталь оцинкованная толщиной 0,5 мм Для окожушивания возДуховоДов на кровле |  |  |  | м2 | 4,7
| Металл Для крепления возДуховоДов |  |  |  | кг | 106,7
| Лючок Для замера параметров возДуха |  |  |  | шт. | 2
ПД1.2.А2
| Клапан канальный противопожарный Сигмавент КЛ 150х300 | Сигмавент-120-НЗ-(КЛ)-150х300-ВН-ВЕ(22 0) |  | ООО ''СИГМА-ВЕНТ'' | шт. | 30
| Клапан канальный противопожарный с цилинДрическим корпусом Сигмавент 100 | Сигмавент-120-НЗ-0100-ВЕ(220) |  | ООО ''СИГМА-ВЕНТ'' | шт. | 1
| Решетка вентиляционная | Р*-150х300 |  | - | шт. | 30 |  | *-Решетки с Кж.с. не менее 0,9. Закупаются в объеме АИ
| ВозДуховоД из тонколистовой оцинкованной стали, Диаметром 1000, толщиной 0,5 мм | ГОСТ 14918-2020 |  |  | м. | 1 |  | 0,07 м2
| ВозДуховоД из тонколистовой оцинкованной стали, Диаметром 1000, толщиной 0,8 мм | ГОСТ 14918-2020 |  |  | м. | 1 |  | 0,13 м2
| ВозДуховоД из тонколистовой оцинкованной стали, сечением 200x100, толщиной 0,5 мм | ГОСТ 14918-2020 |  |  | м. | 2 |  | 0,83 м2
| ВозДуховоД из тонколистовой оцинкованной стали, сечением 300x500, толщиной 0,7 мм | ГОСТ 14918-2020 |  |  | м. | 1 |  | 1,23 м2
| ВозДуховоД из тонколистовой оцинкованной стали, сечением 150x300, толщиной 0,8 мм | ГОСТ 14918-2020 |  |  | м. | 2 |  | 0,88 м2
| ВозДуховоД из тонколистовой оцинкованной стали, сечением 200x100, толщиной 0,8 мм | ГОСТ 14918-2020 |  |  | м. | 108 |  | 58,50 м2
| Заглушка из тонколистовой оцинкованной стали, 200x100 | ГОСТ 14918-2020 |  |  | шт. | 1
| Заглушка из тонколистовой оцинкованной стали, 300x500 | ГОСТ 14918-2020 |  |  | шт. | 1
| Отвод из тонколистовой оцинкованной стали 15°, 100x200-100x200 | ГОСТ 14918-2020 |  |  | шт. | 2
| Отвод из тонколистовой оцинкованной стали 90°, 100x200-100x200 | ГОСТ 14918-2020 |  |  | шт. | 1
| ОтвоД из тонколистовой оцинкованной стали 90°, IOO0-IOO0 | ГОСТ 14918-2020 |  |  | шт. | 1
| Отвод из тонколистовой оцинкованной стали 90°, 200x100-200x100 | ГОСТ 14918-2020 |  |  | шт. | 1
| Переход из тонколистовой оцинкованной стали, 200x100-1000 | ГОСТ 14918-2020 |  |  | шт. | 2
| Переход из тонколистовой оцинкованной стали, 300x500-100x200 | ГОСТ 14918-2020 |  |  | шт. | 1
| Огнезащитное пок-е из рулонного базальтового материала PRO-МБОР и огнезащитного клеевого состава Kleber, кашированного алюм. фольгой, толщиной 13мм, толщиной 13 мм | PRO-МБОР-VENT, EI180 |  | BOS | м2 | 86,9
| Тепловая изоляция, покрытая алюмин. фольгой, толщиной 50 мм | Lamella Mat |  | Rocwool | м2 | 4,9
| Сталь оцинкованная толщиной 0,5 мм Для окожушивания возДуховоДов на кровле |  |  |  | м2 | 4,9
| Металл Для крепления возДуховоДов |  |  |  | кг | 101,7
| Лючок Для замера параметров возДуха |  |  |  | шт. | 2
ПД2.А1
| Клапан избыточного Давления стеновой противопожарный Сигмавент КИД-СЛ 300х1350 | Сигмавент120-НЗ-(КИД-СЛ)-300х1350 |  | ООО ''СИГМА-ВЕНТ'' | шт. | 31
| Клапан канальный противопожарный Сигмавент 500х650 | Сигмавент-120-НЗ-500х650-ВЕ(220) |  | ООО ''СИГМА-ВЕНТ'' | шт. | 1
| Клапан канальный противопожарный Сигмавент КЛ 450х1200 | Сигмавент-120-НЗ-(КЛ)-450х1200-ВН-ВЕ(2 20) |  | ООО ''СИГМА-ВЕНТ'' | шт. | 30
| Клапан канальный противопожарный Сигмавент КЛ 1200х450 | Сигмавент-120-НЗ-(КЛ)-1200х450-ВН-ВЕ(2 20) |  | ООО ''СИГМА-ВЕНТ'' | шт. | 1
| Решетка вентиляционная | Р*-300х1350 |  | - | шт. | 31 |  | *-Решетки с Кж.с. не менее 0,9. Закупаются в объеме АИ
| Решетка вентиляционная | Р*-450х1200 |  | - | шт. | 31 |  | *-Решетки с Кж.с. не менее 0,9. Закупаются в объеме АИ
| Решетка вентиляционная | Р*-500х800 |  | - | шт. | 31 |  | *-Решетки с Кж.с. не менее 0,9. Закупаются в объеме АИ
| Козырек защитный из оцинкованной стали, толщиной 0,7 мм | Козырек-0710 |  |  | шт. | 1
| ВозДуховоД из тонколистовой оцинкованной стали, сечением 500x800, толщиной 0,7 мм | ГОСТ 14918-2020 |  |  | м. | 2 |  | 4,63 м2
| ВозДуховоД из тонколистовой оцинкованной стали, сечением 650x500, толщиной 0,7 мм | ГОСТ 14918-2020 |  |  | м. | 1 |  | 0,30 м2
| ВозДуховоД из тонколистовой оцинкованной стали, сечением 450x500, толщиной 0,8 мм | ГОСТ 14918-2020 |  |  | м. | 51 |  | 88,06 м2
| ВозДуховоД из тонколистовой оцинкованной стали, сечением 450x1200, толщиной 0,8 мм | ГОСТ 14918-2020 |  |  | м. | 2 |  | 4,23 м2
| ВозДуховоД из тонколистовой оцинкованной стали, сечением 650x500, толщиной 0,8 мм | ГОСТ 14918-2020 |  |  | м. | 114 |  | 238,27 м2
| Заглушка из тонколистовой оцинкованной стали, 450x500 | ГОСТ 14918-2020 |  |  | шт. | 62
| Заглушка из тонколистовой оцинкованной стали, 650x500 | ГОСТ 14918-2020 |  |  | шт. | 1
| ОтвоД из тонколистовой оцинкованной стали 90°, 500x650-500x650 | ГОСТ 14918-2020 |  |  | шт. | 1
| ПерехоД из тонколистовой оцинкованной стали, 7100-650x500 | ГОСТ 14918-2020 |  |  | шт. | 1
| Огнезащитное пок-е из рулонного базальтового материала PRO-МБОР и огнезащитного клеевого состава Kleber, кашированного алюм. фольгой, толщиной 5 мм, толщиной 5 мм | PRO-МБОР-VENT, EI30 |  | BOS | м2 | 114,9
| Огнезащитное пок-е из рулонного базальтового материала PRO-МБОР и огнезащитного клеевого состава Kleber, кашированного алюм. фольгой, толщиной 13мм, толщиной 13 мм | PRO-МБОР-VENT, EI180 |  | BOS | м2 | 348,0
| Металл Для крепления возДуховоДов |  |  |  | кг | 553,6
| Лючок Для замера параметров ВозДуха |  |  |  | шт. | 2
| Сетка просечная с ячейками 10х10 мм | ЦПВС 10х10х0,5 |  |  | м2 | 0,514
ПД2.А1.КИД
| Клапан избыточного Давления стеновой противопожарный Сигмавент КИД-СЛ 300х1350 | Сигмавент120-НЗ-(КИД-СЛ)-300х1350 |  | ООО ''СИГМА-ВЕНТ'' | шт. | 31
| Решетка Вентиляционная | Р*-300х1350 |  | - | шт. | 31 |  | *-Решетки с Кж.с. не менее 0,9. Закупаются в объеме АИ
| Решетка вентиляционная | Р*-500х800 |  | - | шт. | 31 |  | *-Решетки с Кж.с. не менее 0,9. Закупаются в объеме АИ
| ВозДуховоД из тонколистовой оцинкованной стали, сечением 500x800, толщиной 0,7 мм | ГОСТ 14918-2020 |  |  | м. | 2 |  | 4,63 м2
| ВозДуховоД из тонколистовой оцинкованной стали, сечением 450x500, толщиной 0,8 мм | ГОСТ 14918-2020 |  |  | м. | 51 |  | 88,06 м2
| Заглушка из тонколистовой оцинкованной стали, 450x500 | ГОСТ 14918-2020 |  |  | шт. | 62
| Огнезащитное пок-е из рулонного базальтового материала PRO-МБОР и огнезащитного клеевого состава Kleber, кашированного алюм. фольгой, толщиной 5 мм, толщиной 5 мм | PRO-МБОР-VENT, EI30 |  | BOS | м2 | 114,9
| Металл Для крепления возДуховоДов |  |  |  | кг | 152,9
ПД2.А2
| Клапан избыточного Давления стеновой противопожарный Сигмавент КИД-СЛ 300х1350 | Сигмавент120-НЗ-(КИД-СЛ)-300х1350 |  | ООО ''СИГМА-ВЕНТ'' | шт. | 31
| Клапан канальный противопожарный Сигмавент 500х650 | Сигмавент-120-НЗ-500х650-ВЕ(220) |  | ООО ''СИГМА-ВЕНТ'' | шт. | 1
| Клапан канальный противопожарный Сигмавент КЛ 450х1200 | Сигмавент-120-НЗ-(КЛ)-450х1200-ВН-ВЕ(2 20) |  | ООО ''СИГМА-ВЕНТ'' | шт. | 31
| Решетка вентиляционная | Р*-300х1350 |  | - | шт. | 31 |  | *-Решетки с Кж.с. не менее 0,9. Закупаются в объеме АИ
| Решетка вентиляционная | Р*-450х1200 |  | - | шт. | 31 |  | *-Решетки с Кж.с. не менее 0,9. Закупаются в объеме АИ
| Решетка вентиляционная | Р*-500х800 |  | - | шт. | 31 |  | *-Решетки с Кж.с. не менее 0,9. Закупаются в объеме АИ
| Козырек защитный из оцинкованной стали, толщиной 0,7 мм | Козырек-0710 |  |  | шт. | 1
| ВозДуховоД из тонколистовой оцинкованной стали, Диаметром 7100, толщиной 0,7 мм | ГОСТ 14918-2020 |  |  | м. | 1 |  | 0,08 м2
| ВозДуховоД из тонколистовой оцинкованной стали, сечением 500x800, толщиной 0,7 мм | ГОСТ 14918-2020 |  |  | м. | 2 |  | 4,45 м2
| ВозДуховоД из тонколистовой оцинкованной стали, сечением 450x500, толщиной 0,8 мм | ГОСТ 14918-2020 |  |  | м. | 51 |  | 88,06 м2
| ВозДуховоД из тонколистовой оцинкованной стали, сечением 450x1200, толщиной 0,8 мм | ГОСТ 14918-2020 |  |  | м. | 2 |  | 4,23 м2
| ВозДуховоД из тонколистовой оцинкованной стали, сечением 650x500, толщиной 0,8 мм | ГОСТ 14918-2020 |  |  | м. | 114 |  | 237,81 м2
| Заглушка из тонколистовой оцинкованной стали, 450x500 | ГОСТ 14918-2020 |  |  | шт. | 62
| Заглушка из тонколистовой оцинкованной стали, 650x500 | ГОСТ 14918-2020 |  |  | шт. | 1
| ОтвоД из тонколистовой оцинкованной стали 90°, 500x650-500x650 | ГОСТ 14918-2020 |  |  | шт. | 1
| ПерехоД из тонколистовой оцинкованной стали, 7100-650x500 | ГОСТ 14918-2020 |  |  | шт. | 1
| Огнезащитное пок-е из рулонного базальтового материала PRO-МБОР и огнезащитного клеевого состава Kleber, кашированного алюм. фольгой, толщиной 5 мм, толщиной 5 мм | PRO-МБОР-VENT, EI30 |  | BOS | м2 | 114,9
| Огнезащитное пок-е из рулонного базальтового материала PRO-МБОР и огнезащитного клеевого состава Kleber, кашированного алюм. фольгой, толщиной 13мм, толщиной 13 мм | PRO-МБОР-VENT, EI180 |  | BOS | м2 | 347,5
| Металл Для крепления возДуховоДов |  |  |  | кг | 552,1
| Лючок Для замера параметров ВозДуха |  |  |  | шт. | 2
| Сетка просечная с ячейками 10х10 мм | ЦПВС 10х10х0,5 |  |  | м2 | 0,514
ПД2.А2.КИД
| Клапан избыточного Давления стеновой противопожарный Сигмавент КИД-СЛ 300х1350 | Сигмавент120-НЗ-(КИД-СЛ)-300х1350 |  | ООО ''СИГМА-ВЕНТ'' | шт. | 31
| Решетка Вентиляционная | Р*-300х1350 |  | - | шт. | 31 |  | *-Решетки с Кж.с. не менее 0,9. Закупаются в объеме АИ
| Решетка вентиляционная | Р*-500х800 |  | - | шт. | 31 |  | *-Решетки с Кж.с. не менее 0,9. Закупаются в объеме АИ
| ВозДуховоД из тонколистовой оцинкованной стали, сечением 500x800, толщиной 0,7 мм | ГОСТ 14918-2020 |  |  | м. | 2 |  | 4,45 м2
| ВозДуховоД из тонколистовой оцинкованной стали, сечением 450x500, толщиной 0,8 мм | ГОСТ 14918-2020 |  |  | м. | 51 |  | 88,06 м2
| Заглушка из тонколистовой оцинкованной стали, 450x500 | ГОСТ 14918-2020 |  |  | шт. | 62
| Огнезащитное пок-е из рулонного базальтового материала PRO-МБОР и огнезащитного клеевого состава Kleber, кашированного алюм. фольгой, толщиной 5 мм, толщиной 5 мм | PRO-МБОР-VENT, EI30 |  | BOS | м2 | 114,9
| Металл Для крепления возДуховоДов |  |  |  | кг | 152,6
ПД3.А1
| Клапан избыточного Давления стеновой противопожарный Сигмавент КИД-СЛ 1100х1500 | Сигмавент120-НЗ-(КИД-СЛ)-1100х1500 |  | ООО ''СИГМА-ВЕНТ'' | шт. | 1
| Клапан канальный противопожарный Сигмавент 1100х2600 | Сигмавент-60-НЗ-1100х2600-ВЕ(220)-Мс |  | ООО ''СИГМА-ВЕНТ'' | шт. | 1
| Козырек защитный из оцинкованной стали, толщиной 1,0 мм | Козырек-01250 |  |  | шт. | 2
| ВозДуховоД из тонколистовой оцинкованной стали, Диаметром 12500, толщиной 1,0 мм | ГОСТ 14918-2020 |  |  | м. | 1 |  | 0,37 м2
| ВозДуховоД из тонколистовой оцинкованной стали, сечением 900x1300, толщиной 0,9 мм | ГОСТ 14918-2020 |  |  | м. | 1 |  | 1,69 м2
| ВозДуховоД из тонколистовой оцинкованной стали, сечением 1000x1800, толщиной 0,9 мм | ГОСТ 14918-2020 |  |  | м. | 2 |  | 6,86 м2
| ВозДуховоД из тонколистовой оцинкованной стали, сечением 1000x1900, толщиной 0,9 мм | ГОСТ 14918-2020 |  |  | м. | 2 |  | 9,85 м2
| ВозДуховоД из тонколистовой оцинкованной стали, сечением 1100x1500, толщиной 0,9 мм | ГОСТ 14918-2020 |  |  | м. | 1 |  | 1,84 м2
| ВозДуховоД из тонколистовой оцинкованной стали, сечением 2600x1100, толщиной 1,2 мм | ГОСТ 14918-2020 |  |  | м. | 3 |  | 19,08 м2
| Заглушка из тонколистовой оцинкованной стали, 1000x1900 | ГОСТ 14918-2020 |  |  | шт. | 1
| Заглушка из тонколистовой оцинкованной стали, 2600x1100 | ГОСТ 14918-2020 |  |  | шт. | 1
| ОтвоД из тонколистовой оцинкованной стали 90°, 1300x900-1300x900 | ГОСТ 14918-2020 |  |  | шт. | 1
| ПерехоД из тонколистовой оцинкованной стали, 1000x1900-12500 | ГОСТ 14918-2020 |  |  | шт. | 1
| ПерехоД из тонколистовой оцинкованной стали, 12500-900x1300 | ГОСТ 14918-2020 |  |  | шт. | 1
| Огнезащитное пок-е из рулонного базальтового материала PRO-МБОР и огнезащитного клеевого состава Kleber, кашированного алюм. фольгой, толщиной 5 мм, толщиной 5 мм | PRO-МБОР-VENT, EI60 |  | BOS | м2 | 6,7
| Металл Для крепления возДуховоДов |  |  |  | кг | 65,5
| Лючок Для замера параметров возДуха |  |  |  | шт. | 2
| Сетка просечная с ячейками 10х10 мм | ЦПВС 10х10х0,5 |  |  | м2 | 1,595
| Материал тентовый ламинированный Hytex-400 |  |  |  | м2 | 26,6
ПД3.А2
| Клапан избыточного Давления стеновой противопожарный Сигмавент КИД-СЛ 1100х1500 | Сигмавент120-НЗ-(КИД-СЛ)-1100х1500 |  | ООО ''СИГМА-ВЕНТ'' | шт. | 1
| Клапан канальный противопожарный Сигмавент 1100х2600 | Сигмавент-60-НЗ-1100х2600-ВЕ(220)-Мс |  | ООО ''СИГМА-ВЕНТ'' | шт. | 1
| Козырек защитный из оцинкованной стали, толщиной 1,0 мм | Козырек-01250 |  |  | шт. | 2
| ВозДуховоД из тонколистовой оцинкованной стали, Диаметром 12500, толщиной 1,0 мм | ГОСТ 14918-2020 |  |  | м. | 1 |  | 0,10 м2
| Воздуховод из тонколистовой оцинкованной стали, сечением 900x1300, толщиной 0,9 мм | ГОСТ 14918-2020 |  |  | м. | 1 |  | 1,78 м2
| ВозДуховоД из тонколистовой оцинкованной стали, сечением 1000x1800, толщиной 0,9 мм | ГОСТ 14918-2020 |  |  | м. | 2 |  | 6,80 м2
| ВозДуховоД из тонколистовой оцинкованной стали, сечением 1000x1900, толщиной 0,9 мм | ГОСТ 14918-2020 |  |  | м. | 2 |  | 9,97 м2
| ВозДуховоД из тонколистовой оцинкованной стали, сечением 1100x1500, толщиной 0,9 мм | ГОСТ 14918-2020 |  |  | м. | 1 |  | 1,71 м2
| ВозДуховоД из тонколистовой оцинкованной стали, сечением 2600x1100, толщиной 1,2 мм | ГОСТ 14918-2020 |  |  | м. | 3 |  | 19,07 м2
| Заглушка из тонколистовой оцинкованной стали, 1000x1900 | ГОСТ 14918-2020 |  |  | шт. | 1
| Заглушка из тонколистовой оцинкованной стали, 2600x1100 | ГОСТ 14918-2020 |  |  | шт. | 1
| ОтвоД из тонколистовой оцинкованной стали 90°, 1300x900-1300x900 | ГОСТ 14918-2020 |  |  | шт. | 1
| ПерехоД из тонколистовой оцинкованной стали, 1000x1900-12500 | ГОСТ 14918-2020 |  |  | шт. | 1
| ПерехоД из тонколистовой оцинкованной стали, 12500-900x1300 | ГОСТ 14918-2020 |  |  | шт. | 1
| Огнезащитное пок-е из рулонного базальтового материала PRO-МБОР и огнезащитного клеевого состава Kleber, кашированного алюм. фольгой, толщиной 5 мм, толщиной 5 мм | PRO-МБОР-VENT, EI60 |  | BOS | м2 | 6,3
| Металл Для крепления возДуховоДов |  |  |  | кг | 65,1
| Лючок Для замера параметров возДуха |  |  |  | шт. | 2
| Сетка просечная с ячейками 10х10 мм | ЦПВС 10х10х0,5 |  |  | м2 | 1,595
| Материал тентовый ламинированный Hytex-400 |  |  |  | м2 | 26,6
ПД4.А1
| Клапан избыточного Давления стеновой противопожарный Сигмавент КИД-СЛ 750х500 | Сигмавент120-НЗ-(КИД-СЛ)-750х500 |  | ООО ''СИГМА-ВЕНТ'' | шт. | 1
| Клапан канальный противопожарный Сигмавент 1000х800 | Сигмавент-120-НЗ-1000х800-ВЕ(220)-Мс |  | ООО ''СИГМА-ВЕНТ'' | шт. | 1
| Козырек защитный из оцинкованной стали, толщиной 0,7 мм | Козырек-0710 |  |  | шт. | 1
| ВозДуховоД из тонколистовой оцинкованной стали, Диаметром 7100, толщиной 0,7 мм | ГОСТ 14918-2020 |  |  | м. | 1 |  | 1,77 м2
| ВозДуховоД из тонколистовой оцинкованной стали, сечением 750x500, толщиной 0,7 мм | ГОСТ 14918-2020 |  |  | м. | 1 |  | 0,88 м2
| ВозДуховоД из тонколистовой оцинкованной стали, сечением 1000x800, толщиной 0,7 мм | ГОСТ 14918-2020 |  |  | м. | 2 |  | 5,58 м2
| ВозДуховоД из тонколистовой оцинкованной стали, сечением 1000x800, толщиной 0,8 мм | ГОСТ 14918-2020 |  |  | м. | 1 |  | 1,15 м2
| Заглушка из тонколистовой оцинкованной стали, 1000x800 | ГОСТ 14918-2020 |  |  | шт. | 1
| Огнезащитное пок-е из рулонного базальтового материала PRO-МБОР и огнезащитного клеевого состава Kleber, кашированного алюм. фольгой, толщиной 10 мм, толщиной 10 мм | PRO-МБОР-VENT, EI120 |  | BOS | м2 | 2,6
| Металл Для крепления возДуховоДов |  |  |  | кг | 15,5
| Лючок Для замера параметров возДуха |  |  |  | шт. | 2
| Сетка просечная с ячейками 10х10 мм | ЦПВС 10х10х0,5 |  |  | м2 | 0,514
| Материал тентовый ламинированный Hytex-400 |  |  |  | м2 | 13,0
ПД4.А2
| Клапан избыточного Давления стеновой противопожарный Сигмавент КИД-СЛ 750х500 | Сигмавент120-НЗ-(КИД-СЛ)-750х500 |  | ООО ''СИГМА-ВЕНТ'' | шт. | 1
| Клапан канальный противопожарный Сигмавент 1000х800 | Сигмавент-120-НЗ-1000х800-ВЕ(220)-Мс |  | ООО ''СИГМА-ВЕНТ'' | шт. | 1
| Козырек защитный из оцинкованной стали, толщиной 0,7 мм | Козырек-0710 |  |  | шт. | 1
| ВозДуховоД из тонколистовой оцинкованной стали, Диаметром 7100, толщиной 0,7 мм | ГОСТ 14918-2020 |  |  | м. | 1 |  | 1,55 м2
| ВозДуховоД из тонколистовой оцинкованной стали, сечением 750x500, толщиной 0,7 мм | ГОСТ 14918-2020 |  |  | м. | 1 |  | 0,88 м2
| ВозДуховоД из тонколистовой оцинкованной стали, сечением 1000x800, толщиной 0,7 мм | ГОСТ 14918-2020 |  |  | м. | 2 |  | 5,29 м2
| ВозДуховоД из тонколистовой оцинкованной стали, сечением 1000x800, толщиной 0,8 мм | ГОСТ 14918-2020 |  |  | м. | 1 |  | 0,65 м2
| Заглушка из тонколистовой оцинкованной стали, 1000x800 | ГОСТ 14918-2020 |  |  | шт. | 1
| Огнезащитное пок-е из рулонного базальтового материала PRO-МБОР и огнезащитного клеевого состава Kleber, кашированного алюм. фольгой, толщиной 10 мм, толщиной 10 мм | PRO-МБОР-VENT, EI120 |  | BOS | м2 | 2,0
| Металл Для крепления возДуховоДов |  |  |  | кг | 13,8
| Лючок Для замера параметров возДуха |  |  |  | шт. | 2
| Сетка просечная с ячейками 10х10 мм | ЦПВС 10х10х0,5 |  |  | м2 | 0,514
| Материал тентовый ламинированный Hytex-400 |  |  |  | м2 | 13,0
ПД5.А1(1)
| Клапан канальный противопожарный Сигмавент 400х1400 | Сигмавент-120-НЗ-400х1400-ВЕ(220) |  | ООО ''СИГМА-ВЕНТ'' | шт. | 1
| Решетка вентиляционная | Р*-1400х800 |  | - | шт. | 1 |  | *-Решетки с Кж.с. не менее 0,9. Закупаются в объеме АИ
| Козырек защитный из оцинкованной стали, толщиной 0,7 мм | Козырек-0630 |  |  | шт. | 1
| ВозДуховоД из тонколистовой оцинкованной стали, сечением 1200x400, толщиной 0,8 мм | ГОСТ 14918-2020 |  |  | м. | 1 |  | 1,66 м2
| ВозДуховоД из тонколистовой оцинкованной стали, сечением 1400x400, толщиной 0,9 мм | ГОСТ 14918-2020 |  |  | м. | 56 |  | 182,67 м2
| ВозДуховоД из тонколистовой оцинкованной стали, сечением 1400x800, толщиной 0,9 мм | ГОСТ 14918-2020 |  |  | м. | 1 |  | 1,22 м2
| Заглушка из тонколистовой оцинкованной стали, 1400x400 | ГОСТ 14918-2020 |  |  | шт. | 1
| ОтвоД из тонколистовой оцинкованной стали 90°, 400x1400-400x1400 | ГОСТ 14918-2020 |  |  | шт. | 1
| ПерехоД из тонколистовой оцинкованной стали, 1400x400-6220 | ГОСТ 14918-2020 |  |  | шт. | 1
| ПерехоД из тонколистовой оцинкованной стали, 1400x400-1200x400 | ГОСТ 14918-2020 |  |  | шт. | 2
| Огнезащитное пок-е из рулонного базальтового материала PRO-МБОР и огнезащитного клеевого состава Kleber, кашированного алюм. фольгой, толщиной 13мм, толщиной 13 мм | PRO-МБОР-VENT, EI180 |  | BOS | м2 | 210,5
| Металл Для крепления возДуховоДов |  |  |  | кг | 306,2
| Лючок Для замера параметров возДуха |  |  |  | шт. | 2
| Сетка просечная с ячейками 10х10 мм | ЦПВС 10х10х0,5 |  |  | м2 | 0,405
ПД5.А1(2)
| Клапан канальный противопожарный Сигмавент 400х400 | Сигмавент-120-НЗ-400х400-ВЕ(220) |  | ООО ''СИГМА-ВЕНТ'' | шт. | 1
| Решетка вентиляционная | Р*-400х400 |  | - | шт. | 1 |  | *-Решетки с Кж.с. не менее 0,9. Закупаются в объеме АИ
| ВозДуховоД из тонколистовой оцинкованной стали, сечением 400x400, толщиной 0,7 мм | ГОСТ 14918-2020 |  |  | м. | 2 |  | 1,72 м2
| ВозДуховоД из тонколистовой оцинкованной стали, сечением 400x400, толщиной 0,8 мм | ГОСТ 14918-2020 |  |  | м. | 1 |  | 0,53 м2
| ОтвоД из тонколистовой оцинкованной стали 90°, 400x400-400x400 | ГОСТ 14918-2020 |  |  | шт. | 1
| ПерехоД из тонколистовой оцинкованной стали, 600x300-400x400 | ГОСТ 14918-2020 |  |  | шт. | 1
| Огнезащитное пок-е из рулонного базальтового материала PRO-МБОР и огнезащитного клеевого состава Kleber, кашированного алюм. фольгой, толщиной 13мм, толщиной 13 мм | PRO-МБОР-VENT, EI180 |  | BOS | м2 | 1,2
| Металл Для крепления возДуховоДов |  |  |  | кг | 3,7
| Лючок Для замера параметров возДуха |  |  |  | шт. | 2
ПД5.А2(1)
| Клапан канальный противопожарный Сигмавент 1500х400 | Сигмавент-120-НЗ-1500х400-ВЕ(220) |  | ООО ''СИГМА-ВЕНТ'' | шт. | 1
| Решетка вентиляционная | Р*-1400х800 |  | - | шт. | 1 |  | *-Решетки с Кж.с. не менее 0,9. Закупаются в объеме АИ
| Козырек защитный из оцинкованной стали, толщиной 0,7 мм | Козырек-0710 |  |  | шт. | 1
| Воздуховод из тонколистовой оцинкованной стали, сечением 500x800, толщиной 0,7 мм | ГОСТ 14918-2020 |  |  | м. | 3 |  | 5,67 м2
| Воздуховод из тонколистовой оцинкованной стали, сечением 1400x800, толщиной 0,9 мм | ГОСТ 14918-2020 |  |  | м. | 1 |  | 1,33 м2
| Воздуховод из тонколистовой оцинкованной стали, сечением 1500x400, толщиной 0,9 мм | ГОСТ 14918-2020 |  |  | м. | 57 |  | 194,18 м2
| Заглушка из тонколистовой оцинкованной стали, 500x800 | ГОСТ 14918-2020 |  |  | шт. | 1
| Заглушка из тонколистовой оцинкованной стали, 1500x400 | ГОСТ 14918-2020 |  |  | шт. | 1
| Переход из тонколистовой оцинкованной стали, 500x800-7100 | ГОСТ 14918-2020 |  |  | шт. | 1
| Огнезащитное пок-е из рулонного базальтового материала PRO-МБОР и огнезащитного клеевого состава Kleber, кашированного алюм. фольгой, толщиной 13мм, толщиной 13 мм | PRO-NBCR-VENT, EI180 |  | BOS | м2 | 221,5
| Металл Для крепления возДуховоДов |  |  |  | кг | 332,0
| Лючок Для замера параметров возДуха |  |  |  | шт. | 2
| Сетка просечная с ячейками 10х10 мм | ЦПВС 10х10х0,5 |  |  | м2 | 0,514
ПД5.А2(2)
| Клапан канальный противопожарный Сигмавент 400x400 | Сигмавент-120-НЗ-400х400-ВЕ(220) |  | ООО ''СИГМА-ВЕНТ'' | шт. | 1
| Решетка вентиляционная | Р*-400х400 |  | - | шт. | 1 |  | *-Решетки с Кж.с. не менее 0,9. Закупаются в объеме АИ
| ВозДуховоД из тонколистовой оцинкованной стали, сечением 400x400, толщиной 0,7 мм | ГОСТ 14918-2020 |  |  | м. | 2 |  | 1,56 м2
| ВозДуховоД из тонколистовой оцинкованной стали, сечением 400x400, толщиной 0,8 мм | ГОСТ 14918-2020 |  |  | м. | 1 |  | 0,85 м2
| ОтвоД из тонколистовой оцинкованной стали 90°, 400x400-400x400 | ГОСТ 14918-2020 |  |  | шт. | 1
| ПерехоД из тонколистовой оцинкованной стали, 600x300-400x400 | ГОСТ 14918-2020 |  |  | шт. | 1
| Огнезащитное пок-е из рулонного базальтового материала PRO-МБОР и огнезащитного клеевого состава Kleber, кашированного алюм. фольгой, толщиной 13мм, толщиной 13 мм | PRO-МБOP-VENT, EI180 |  | BOS | м2 | 1,6
| Металл Для крепления возДуховоДов |  |  |  | кг | 4,0
| Лючок Для замера параметров возДуха |  |  |  | шт. | 2
Примечание:
- возДуховоДы указанные в м.п преДставлены с запасом 10%
- площаДи возДуховоДов указанные в примечании преДставлены без запаса (согласно ТЗ